## 01.16
ООО «Жилсервис»
пгт. Ярега
АКТ №1
приемки оказанных услуг и выполненных работ по содержанию и текущему ремонту общего имущества в многоквартирном доме №6 по ул.Космонавтов пгт.Ярега
за период с 01.01.2016 г. по 31.01.2016 г.
2016-01-31
Собственники помещений в многоквартирном доме, расположенном по адресу: пгт.Ярега, ул.Космонавтов, д.6, именуемые в дальнейшем "Заказчик", в лице , являющегося собственником квартиры № , находящихся в данном многоквартирном доме, действующего на основании решения от 09.12.2013г. стороны, и ООО «Жилсервис», именуемое в дальнейшем "Исполнитель", в лице генерального директора Куканова Юрия Леонидовича, действующего на основании Устава, с другой стороны, совместно именуемые "Стороны", составили настоящий Акт о нижеследующем:
1. Исполнителем предъявлены к приемке следующие оказанные на основании Договора на содержание и ремонт многоквартирного дома № от 20 г. (далее - "Договор") услуги и выполненные работы по содержанию и текущему ремонту общего имущества в многоквартирном доме, расположенном по адресу: г.Ухта, пгт.Ярега, ул.Космонавтов, д.6
№ позиции | Наименование вида работы (услуги)2 | Единица измерения работы (услуги) | Периодичность | Количественный показатель выполненной работы (оказанной услуги) |  | Стоимость выполненной работы (оказанной услуги) за единицу |  | Цена выполненной работы (оказанной услуги), в рублях
1 | 2 | 3 | 4 | 5 |  | 5 |  | 6
Обязательные работы по содержанию общего имущества собственников помещений в многоквартирном доме
I. Санитарное содержание помещений общего пользования
1 | Влажное подметание лестничных клеток 1 этажа | 100м2 | 3 раза в неделю 156 раз в год | 95.04 | 148.2624 | 187.48 | 27.7962 | 2316.3529
2 | Влажное подметание лестничных клеток 2-5 этажа | 100м2 | 2 раза в неделю 104 раза в год | 380.16 | 395.3664 | 187.48 | 74.1233 | 6176.9411
3 | Мытье лестничных площадок и маршей 1-5 этаж. | 100м2 | 2 раза в месяц 24 раза в год | 475.2 | 114.048 | 539.31 | 61.5072 | 5125.6022
4 | Мытье окон | 10м2 | 1 раз в год | 93.4 | 9.34 | 181.9 | 1.6989 | 0
| Влажная протирка перил | 100м2 | 2 раза в год | 43.2 | 0.864 | 232.91 | 0.20123 | 0
| Влажная протирка почтовых ящиков | 100м2 | 2 раза в год | 10.08 | 0.2016 | 231.03 | 0.046576 | 0
| Влажная уборка стен | 100 м2 | 1 раз в год | 642.6 | 6.426 | 287.84 | 1.8497 | 0
| Влажная протирка дверей | 100 м2 | 1 раз в год | 35.28 | 0.3528 | 47.35 | 0.016705 | 0
| Влажная протирка отопительных приборов | 100 м2 | 1 раз в год | 28.8 | 0.288 | 556.74 | 0.16034 | 0
4 | Подборка мусора на контейнерной площадке | м3 | ежедневно 365 раз | 0.1 | 36.5 | 157.18 | 5.7371 | 478.0892
5 | Вывоз ТБО и КГО | кв. м |  | 3945 | 47340 | 5.33 | 252.3222 | 21026.85
II. Уборка земельного участка
Летняя уборка
6 | Уборка газонов | 1000-м2 | 2 раза в неделю 52 раза в сезон | 1044.65 | 54.3218 | 166.65 | 9.0527 | 1508.788
7 | Подметание территории с усовершенствованным покрытием асф.: крыльца, контейнерн пл., проезд, тротуар | 1000м2 | 3 раза в неделю 78 раз за сезон | 116.93 | 9.1205 | 276.48 | 2.5216 | 420.2745
| Уборка газонов сильной загрязненности | 1000м2 | 1 раз в год | 1044.65 | 1.0447 | 3228.73 | 3.3729 | 3372.8928
8 | Очистка урн от мусора | 100 шт. | 155 раз | 6 | 9.3 | 1391.86 | 12.9443 | 2157.383
9 | Уборка контейнерной площадки (16 кв.м.) | шт. | 155 раз | 0.33333 | 51.6667 | 60.6 | 3.131 | 521.8333
| Погрузка травы, ветвей | м3 | по необходимости |  | 3 | 204.52 | 0.61356 | 0
| Вывоз смета, травы, ветвей и т.п.- м/ч | м/час | по необходимости |  | 2 | 1136.33 | 2.2727 | 0
Зимняя уборка
6 | Механизированная уборка дворовой территории | м/час |  |  | 8 | 1632.6 | 13.0608 | 2176.8
7 | Сдвигание снега в дни снегопада (проезд) | 1000 м2 | 12 раз за сезон | 477.19 | 5.7263 | 2247.8 | 12.8715 | 2145.2554
8 | Сдвигание снега в дни снегопада (крыльца, тротуары) | 1000 м2 | 30 раз за сезон | 116.93 | 3.5079 | 2247.8 | 7.8851 | 1314.1763
| Вывоз снега с придомовой территории | 1м3 | по необходимости |  | 135 | 213.2 | 28.782 | 0
9 | Подметание снега с тротуара, крылец, конт. площадок | 1000 м2 | 155 раз за сезон | 116.93 | 18.1242 | 374.95 | 6.7957 | 1132.6083
10 | Очистка территории 1-го класса с усовершенствованным покрытием под скребок: ступеньки и площадки крылец, контейнерные площадки | 1000м2 | 24 раза за сезон | 116.93 | 2.8063 | 6203.71 | 17.4096 | 2901.5992
11 | Пескопосыпка территории: крыльца и тротуары | 1000м2 | 45 раз за сезон | 116.93 | 5.2619 | 458.28 | 2.4114 | 401.9001
12 | Стоимость песка -100м2-0,002м3 | м3 |  |  | 0.9 | 798 | 0.7182 | 119.7
III. Плановые осмотры
| Осмотр рулонной кровли | 1000м2 | 2 раза в год | 1030.4 | 2.0608 | 908.1 | 1.8714 | 0
| Осмотр деревянных заполнений проемов | 1000м2 | 2 раза в год | 132 | 0.264 | 619.46 | 0.16354 | 0
| Осмотр внутренней и наружной отделки здания | 1000м2 | 2 раза в год | 4248.22 | 8.4964 | 619.46 | 5.2632 | 0
| Осмотр каменных конструкций | 1000м2 | 2 раза в год | 2163.66 | 4.3273 | 648.64 | 2.8069 | 0
13 | Осмотр СО | 1000м2 | 1 раз в месяц (5 раз в год) | 1015.4 | 5.077 | 1297.28 | 6.5863 | 1317.2581
| Осмотр электросетей, арматуры и электрооборудования на чердаках, подвалах и техэтажах | 1000м2 | 2 раза в год | 1015.4 | 2.0308 | 1297.28 | 2.6345 | 0
| Осмотр электросетей,арматуры и электооборудования на лестничных клетках | 100 лест. | 2 раза в год | 30 | 0.6 | 2918.89 | 1.7513 | 0
| Осмотр вводных электрических щитков | 100 шт. | 2 раза в год | 1 | 0.02 | 6042.13 | 0.12084 | 0
14 | Проверка дымоходов | шт | 3 раза в год | 90 | 360 | 150.86 | 54.3096 | 13577.4
15 | Проверка вентканалов | шт | 3 раза в год | 180 | 540 | 70.2 | 37.908 | 12636
IV. Содержание общего имущества МКД
Кровля
16 | Очистка края кровли от слежавшегося снега со сбрасыванием сосулек (10% от S кровли) и козырьки | 100м2 | 6 раз за сезон | 148.04 | 8.8824 | 1654.04 | 14.6918 | 2448.6408
17 | Очистка оголовков дымоходов и вентканалов от наледи и снега | 100м2 | 2 раза в месяц | 39.7 | 4.764 | 1654.04 | 7.8798 | 1313.3078
18 | Очистка внутреннего водостока | водосток | 2 раза в год | 8 | 16 | 193.25 | 3.092 | 1546
19 | Очистка водостоков от наледи | 100м2 | 6 раз за сезон | 41.73 | 2.5038 | 1654.04 | 4.1414 | 690.2309
Чердак, подвал, технический этаж
| Очистка от мусора | 100 м2 | 1 раз в год | 1015.4 | 10.154 | 848.37 | 8.6143 | 0
20 | Дератизация | м2 | 1 раз в месяц | 203.1 | 2437.2 | 2.6 | 6.3367 | 528.06
Отопление
| Ликвидация воздушных пробок в стояках | шт | по необходимости | 10 | 10 | 237.75 | 2.3775 | 0
| Ликвидация воздушных пробок в радиаторах | шт | по необходимости | 5 | 5 | 81.51 | 0.40755 | 0
| Промывка СО | 100м3 | 1 раз в год | 14205 | 142.05 | 226.79 | 32.2155 | 0
| Спуск воды и наполнение системы без осмотра | 1000м3 | 1 раз в год | 14205 | 14.205 | 176.61 | 2.5087 | 0
| Гидравлическое испытание СО | 100м | 1 раз в год | 2131 | 21.31 | 2217.78 | 47.2609 | 0
| Вода для промывки СО | м3 | 1 раз в год | 12.48 | 12.48 | 42.67 | 0.53252 | 0
| Сброс воды после промывки СО в канализацию | м3 | 1 раз в год | 12.48 | 12.48 | 39.81 | 0.49683 | 0
| Проверка на прогрев отопительных приборов | прибор | 1 раз в год | 5 | 5 | 53.32 | 0.2666 | 0
Электроснабжение
21 | Смена ламп накаливания | 10 шт | по необходимости | 2 | 0.2 | 536.23 | 0.10725 | 53.623
| Смена плавкой вставки в электрощите | шт. | по необходимости | 1 | 1 | 911.85 | 0.91185 | 0
| Замена ламп ДРЛ | шт. | по необходимости | 1 | 1 | 383.25 | 0.38325 | 0
Вентканалы, дымоходы
22 | Прочистка каналов | 100м |  |  | 0.9 | 2757.42 | 2.4817 | 2481.678
| Техническое обслуживание наружных газопроводов | [5 empty] | 134.7063
23 | ТО внутридомового газ.оборудования |  |  |  | 1 | 27901.2 | 27.9012 | 27901.2
V. Прочие услуги
24 | Аварийно-диспетчерское обслуживание | 1 м2 | ежемесячно | 3945 | 47340 | 2.24 | 106.0416 | 8836.8
25 | Услуги по выпуску квитанций, сопровождение собраний, работа с должниками |  | ежемесячно | 3945 | 47340 | 1.74 | 82.3716 | 6864.3
| Итого: | [5 empty] | 82.3716 | 125510.3733
| Работы по текущему ремонту и по заявкам | [5 empty] | #REF!
26 | Ремонт групповых щитков на лестничной клетке без ремонта автоматов | шт |  |  | 14 | 79.09 | 1.1073 | 79.09
27 | Смена выключателей | шт |  |  | 1 | 124.25 | 0.12425 | 124.25
| Устройство хомута диаметром до 50 мм | место |  |  | 2 | 185.81 | 0.37162 | 0
| Смена арматуры - вентилей и клапанов обратных муфтовых диаметром до 20 мм | 1 шт |  |  | 2 | 559.62 | 1.1192 | 0
| Смена сгонов у трубопроводов диаметром до 20 мм | 1 сгон |  |  | 1 | 195.95 | 0.19595 | 0
| Внеплановый осмотр электросетей, арматуры и электрооборудования на лестничных клетках | 100 лест. |  |  | 0.09 | 3397.65 | 0.30579 | 0
| Внеплановый осмотр вводных электрических щитков | 100шт |  |  | 0.01 | 7033.13 | 0.070331 | 0
| Смена дверных приборов - пружины | шт |  |  | 1 | 295.59 | 0.29559 | 0
| Смена светодиодных светильников | шт |  |  | 2 | 1072.21 | 2.1444 | 0
| Работа автовышки | маш/час |  |  | 1 | 1372 | 1.372 | 0
| Ремонт и регулировка доводчика (со стоимостью доводчика) | 1шт. |  |  | 1 | 1835.8 | 1.8358 | 0
| Ремонт полотенцесушителя (смена прокладок) без снятия с места | 1 шт |  |  | 1 | 105.66 | 0.10566 | 0
| Уплотнение сгонов с применением льняной пряди или асбестового шнура (без разборки сгонов) | 1 соединение |  |  | 2 | 51.39 | 0.10278 | 0
| Ремонт групповых щитков на лестничной клетке со сменой автоматов (авт.выкл. ВА47-29 Iн-25А) | шт |  |  | 1 | 2769.02 | 2.769 | 0
| Подключение и отключение сварочного аппарата | шт |  |  | 1 | 180.15 | 0.18015 | 0
| Смена арматуры - вентилей и клапанов обратных муфтовых диаметром до 32 мм (без стоимости материалов) | 1 шт |  |  | 1 | 625.07 | 0.62507 | 0
| Смена трубопроводов на полипропиленовые трубы PN25 диаметром 20мм | 1 м |  |  | 9.5 | 1187 | 11.2765 | 0
| Смена радиаторов отопительных чугунных (7-секционных) | 1 шт |  |  | 1 | 1750.55 | 1.7506 | 0
| Прочистка засоров ГВС, XВC | 3м |  |  | 5 | 1063.47 | 5.3174 | 0
| Работа автовышки | маш/час |  |  | 1.3333 | 1501 | 2.0013 | 0
| Внеплановая проверка дымоходов | шт |  |  | 1 | 175.6 | 0.1756 | 0
| Смена светодиодных светильников | шт |  |  | 1 | 3572.75 | 3.5728 | 0
| Очистка фановой трубы от наледи | 100м2 |  |  | 0.018 | 1925.33 | 0.034656 | 0
| Итого текущий ремонт |  |  | 1 |  |  |  | 203.34
| Непредвиденные расходы | [6 empty] | 0
| Итого годовые затраты | [6 empty] | 125713.7133
2. Всего за период с 01.01.2016 по 31.01.2016 выполнено работ (оказано услуг) на общую сумму: 125713,71 руб.
(сто двадцать пять тысяч семьсот тринадцать рублей 71 копейка)
(прописью)
3. Работы (услуги) выполнены (оказаны) полностью, в установленные сроки, с надлежащим качеством.
4. Претензий по выполнению условий Договора Стороны друг к другу не имеют.
5. Настоящий Акт составлен в 2 экземплярах, имеющих одинаковую юридическую силу, по одному для каждой из Сторон
Подписи Сторон:
| Исполнитель - | генеральный директор Куканов Ю.Л.
|  | (должность, ФИО) | [5 empty] | (подпись)
Заказчик -
|  | (должность, ФИО) | [5 empty] | (подпись)
________________
Примечания:
1 В соответствии с пунктом 4 части 8 статьи 161.1 Жилищного кодекса Российской Федерации (Собрание законодательства Российской Федерации, 2005, N 1, ст.14; 2011, N 23, ст.3263; 2014, N 30, ст.4264, 2015, N 27, ст.3967) председатель совета многоквартирного дома подписывает в том числе акты приемки оказанных услуг и (или) выполненных работ по содержанию и текущему ремонту общего имущества в многоквартирном доме.
2 Минимальный перечень услуг и работ, необходимых для обеспечения надлежащего содержания общего имущества в многоквартирном доме, утвержден постановлением Правительства Российской Федерации от 3 апреля 2013 года N 290.
3 Стоимость за единицу выполненной работы (оказанной услуги) по договору управления многоквартирным домом или договору оказания услуг по содержанию и (или) выполнению работ по ремонту общего имущества в многоквартирном доме.
4 Сметная стоимость за единицу выполненной работы по договору подряда по выполнению работ по ремонту общего имущества в многоквартирном доме.

## 02.16
ООО «Жилсервис»
пгт. Ярега
АКТ №2
приемки оказанных услуг и выполненных работ по содержанию и текущему ремонту общего имущества в многоквартирном доме №6 по ул.Космонавтов пгт.Ярега
за период с 01.02.2016 г. по 29.02.2016 г.
2016-02-29
Собственники помещений в многоквартирном доме, расположенном по адресу: пгт.Ярега, ул.Космонавтов, д.6, именуемые в дальнейшем "Заказчик", в лице , являющегося собственником квартиры № , находящихся в данном многоквартирном доме, действующего на основании решения от 09.12.2013г. стороны, и ООО «Жилсервис», именуемое в дальнейшем "Исполнитель", в лице генерального директора Куканова Юрия Леонидовича, действующего на основании Устава, с другой стороны, совместно именуемые "Стороны", составили настоящий Акт о нижеследующем:
1. Исполнителем предъявлены к приемке следующие оказанные на основании Договора на содержание и ремонт многоквартирного дома № от 20 г. (далее - "Договор") услуги и выполненные работы по содержанию и текущему ремонту общего имущества в многоквартирном доме, расположенном по адресу: г.Ухта, пгт.Ярега, ул.Космонавтов, д.6
№ позиции | Наименование вида работы (услуги)2 | Единица измерения работы (услуги) | Периодичность | Количественный показатель выполненной работы (оказанной услуги) |  | Стоимость выполненной работы (оказанной услуги) за единицу |  | Цена выполненной работы (оказанной услуги), в рублях
1 | 2 | 3 | 4 | 5 |  | 5 |  | 6
Обязательные работы по содержанию общего имущества собственников помещений в многоквартирном доме
I. Санитарное содержание помещений общего пользования
1 | Влажное подметание лестничных клеток 1 этажа | 100м2 | 3 раза в неделю 156 раз в год | 95.04 | 148.2624 | 187.48 | 27.7962 | 2316.3529
2 | Влажное подметание лестничных клеток 2-5 этажа | 100м2 | 2 раза в неделю 104 раза в год | 380.16 | 395.3664 | 187.48 | 74.1233 | 6176.9411
3 | Мытье лестничных площадок и маршей 1-5 этаж. | 100м2 | 2 раза в месяц 24 раза в год | 475.2 | 114.048 | 539.31 | 61.5072 | 5125.6022
4 | Мытье окон | 10м2 | 1 раз в год | 93.4 | 9.34 | 181.9 | 1.6989 | 0
| Влажная протирка перил | 100м2 | 2 раза в год | 43.2 | 0.864 | 232.91 | 0.20123 | 0
| Влажная протирка почтовых ящиков | 100м2 | 2 раза в год | 10.08 | 0.2016 | 231.03 | 0.046576 | 0
| Влажная уборка стен | 100 м2 | 1 раз в год | 642.6 | 6.426 | 287.84 | 1.8497 | 0
| Влажная протирка дверей | 100 м2 | 1 раз в год | 35.28 | 0.3528 | 47.35 | 0.016705 | 0
| Влажная протирка отопительных приборов | 100 м2 | 1 раз в год | 28.8 | 0.288 | 556.74 | 0.16034 | 0
4 | Подборка мусора на контейнерной площадке | м3 | ежедневно 365 раз | 0.1 | 36.5 | 157.18 | 5.7371 | 478.0892
5 | Вывоз ТБО и КГО | кв. м |  | 3945 | 47340 | 5.33 | 252.3222 | 21026.85
II. Уборка земельного участка
Летняя уборка
6 | Уборка газонов | 1000-м2 | 2 раза в неделю 52 раза в сезон | 1044.65 | 54.3218 | 166.65 | 9.0527 | 1508.788
7 | Подметание территории с усовершенствованным покрытием асф.: крыльца, контейнерн пл., проезд, тротуар | 1000м2 | 3 раза в неделю 78 раз за сезон | 116.93 | 9.1205 | 276.48 | 2.5216 | 420.2745
| Уборка газонов сильной загрязненности | 1000м2 | 1 раз в год | 1044.65 | 1.0447 | 3228.73 | 3.3729 | 3372.8928
8 | Очистка урн от мусора | 100 шт. | 155 раз | 6 | 9.3 | 1391.86 | 12.9443 | 2157.383
9 | Уборка контейнерной площадки (16 кв.м.) | шт. | 155 раз | 0.33333 | 51.6667 | 60.6 | 3.131 | 521.8333
| Погрузка травы, ветвей | м3 | по необходимости |  | 3 | 204.52 | 0.61356 | 0
| Вывоз смета, травы, ветвей и т.п.- м/ч | м/час | по необходимости |  | 2 | 1136.33 | 2.2727 | 0
Зимняя уборка
6 | Механизированная уборка дворовой территории | м/час |  |  | 8 | 1632.6 | 13.0608 | 2176.8
7 | Сдвигание снега в дни снегопада (проезд) | 1000 м2 | 12 раз за сезон | 477.19 | 5.7263 | 2247.8 | 12.8715 | 2145.2554
8 | Сдвигание снега в дни снегопада (крыльца, тротуары) | 1000 м2 | 30 раз за сезон | 116.93 | 3.5079 | 2247.8 | 7.8851 | 1314.1763
| Вывоз снега с придомовой территории | 1м3 | по необходимости |  | 135 | 213.2 | 28.782 | 0
9 | Подметание снега с тротуара, крылец, конт. площадок | 1000 м2 | 155 раз за сезон | 116.93 | 18.1242 | 374.95 | 6.7957 | 1132.6083
10 | Очистка территории 1-го класса с усовершенствованным покрытием под скребок: ступеньки и площадки крылец, контейнерные площадки | 1000м2 | 24 раза за сезон | 116.93 | 2.8063 | 6203.71 | 17.4096 | 2901.5992
11 | Пескопосыпка территории: крыльца и тротуары | 1000м2 | 45 раз за сезон | 116.93 | 5.2619 | 458.28 | 2.4114 | 401.9001
12 | Стоимость песка -100м2-0,002м3 | м3 |  |  | 0.9 | 798 | 0.7182 | 119.7
III. Плановые осмотры
| Осмотр рулонной кровли | 1000м2 | 2 раза в год | 1030.4 | 2.0608 | 908.1 | 1.8714 | 0
| Осмотр деревянных заполнений проемов | 1000м2 | 2 раза в год | 132 | 0.264 | 619.46 | 0.16354 | 0
| Осмотр внутренней и наружной отделки здания | 1000м2 | 2 раза в год | 4248.22 | 8.4964 | 619.46 | 5.2632 | 0
| Осмотр каменных конструкций | 1000м2 | 2 раза в год | 2163.66 | 4.3273 | 648.64 | 2.8069 | 0
13 | Осмотр СО | 1000м2 | 1 раз в месяц (5 раз в год) | 1015.4 | 5.077 | 1297.28 | 6.5863 | 1317.2581
| Осмотр электросетей, арматуры и электрооборудования на чердаках, подвалах и техэтажах | 1000м2 | 2 раза в год | 1015.4 | 2.0308 | 1297.28 | 2.6345 | 0
| Осмотр электросетей,арматуры и электооборудования на лестничных клетках | 100 лест. | 2 раза в год | 30 | 0.6 | 2918.89 | 1.7513 | 0
| Осмотр вводных электрических щитков | 100 шт. | 2 раза в год | 1 | 0.02 | 6042.13 | 0.12084 | 0
14 | Проверка дымоходов | шт | 4 раза в год | 90 | 360 | 150.86 | 54.3096 | 13577.4
15 | Проверка вентканалов | шт | 3 раза в год | 180 | 540 | 70.2 | 37.908 | 12636
IV. Содержание общего имущества МКД
Кровля
14 | Очистка края кровли от слежавшегося снега со сбрасыванием сосулек (10% от S кровли) и козырьки | 100м2 | 6 раз за сезон | 148.04 | 8.8824 | 1654.04 | 14.6918 | 2448.6408
15 | Очистка оголовков дымоходов и вентканалов от наледи и снега | 100м2 | 2 раза в месяц | 39.7 | 4.764 | 1654.04 | 7.8798 | 1313.3078
18 | Очистка внутреннего водостока | водосток | 2 раза в год | 8 | 16 | 193.25 | 3.092 | 1546
16 | Очистка водостоков от наледи | 100м2 | 6 раз за сезон | 41.73 | 2.5038 | 1654.04 | 4.1414 | 690.2309
Чердак, подвал, технический этаж
| Очистка от мусора | 100 м2 | 1 раз в год | 1015.4 | 10.154 | 848.37 | 8.6143 | 0
17 | Дератизация | м2 | 1 раз в месяц | 203.1 | 2437.2 | 2.6 | 6.3367 | 528.06
Отопление
| Ликвидация воздушных пробок в стояках | шт | по необходимости | 10 | 10 | 237.75 | 2.3775 | 0
| Ликвидация воздушных пробок в радиаторах | шт | по необходимости | 5 | 5 | 81.51 | 0.40755 | 0
| Промывка СО | 100м3 | 1 раз в год | 14205 | 142.05 | 226.79 | 32.2155 | 0
| Спуск воды и наполнение системы без осмотра | 1000м3 | 1 раз в год | 14205 | 14.205 | 176.61 | 2.5087 | 0
| Гидравлическое испытание СО | 100м | 1 раз в год | 2131 | 21.31 | 2217.78 | 47.2609 | 0
| Вода для промывки СО | м3 | 1 раз в год | 12.48 | 12.48 | 42.67 | 0.53252 | 0
| Сброс воды после промывки СО в канализацию | м3 | 1 раз в год | 12.48 | 12.48 | 39.81 | 0.49683 | 0
| Проверка на прогрев отопительных приборов | прибор | 1 раз в год | 5 | 5 | 53.32 | 0.2666 | 0
Электроснабжение
| Смена ламп накаливания | 10 шт | по необходимости | 2 | 0.2 | 536.23 | 0.10725 | 53.623
| Смена плавкой вставки в электрощите | шт. | по необходимости | 1 | 1 | 911.85 | 0.91185 | 0
| Замена ламп ДРЛ | шт. | по необходимости | 1 | 1 | 383.25 | 0.38325 | 0
Вентканалы, дымоходы
| Прочистка каналов | 100м |  |  | 0.9 | 2757.42 | 2.4817 | 2481.678
| Техническое обслуживание наружных газопроводов | [5 empty] | 134.7063
21 | ТО внутридомового газ.оборудования |  |  |  | 1 | 27901.2 | 27.9012 | 27901.2
V. Прочие услуги
18 | Аварийно-диспетчерское обслуживание | 1 м2 | ежемесячно | 3945 | 47340 | 2.24 | 106.0416 | 8836.8
19 | Услуги по выпуску квитанций, сопровождение собраний, работа с должниками |  | ежемесячно | 3945 | 47340 | 1.74 | 82.3716 | 6864.3
| Итого: | [5 empty] | 82.3716 | 67314.4723
| Работы по текущему ремонту и по заявкам | [5 empty] | #REF!
20 | Ремонт групповых щитков на лестничной клетке без ремонта автоматов | шт |  |  | 14 | 79.09 | 1.1073 | 79.09
21 | Устройство хомута диаметром до 50 мм | место |  |  | 2 | 185.81 | 0.37162 | 185.81
22 | Смена арматуры - вентилей и клапанов обратных муфтовых диаметром до 20 мм | 1 шт |  |  | 2 | 559.62 | 1.1192 | 559.62
23 | Смена сгонов у трубопроводов диаметром до 20 мм | 1 сгон |  |  | 1 | 195.95 | 0.19595 | 195.95
24 | Внеплановый осмотр электросетей, арматуры и электрооборудования на лестничных клетках | 100 лест. |  |  | 0.09 | 3397.65 | 0.30579 | 67.953
25 | Внеплановый осмотр вводных электрических щитков | 100шт |  |  | 0.01 | 7033.13 | 0.070331 | 70.3313
| Итого текущий ремонт |  |  | 1 |  |  |  | 1158.7543
| Непредвиденные расходы | [6 empty] | 0
| Итого годовые затраты | [6 empty] | 68473.2266
2. Всего за период с 01.02.2016 по 29.02.2016 выполнено работ (оказано услуг) на общую сумму: 68473,23 руб.
(шестьдесят восемь тысяч четыреста семьдесят три рубля 23 копейки)
(прописью)
3. Работы (услуги) выполнены (оказаны) полностью, в установленные сроки, с надлежащим качеством.
4. Претензий по выполнению условий Договора Стороны друг к другу не имеют.
5. Настоящий Акт составлен в 2 экземплярах, имеющих одинаковую юридическую силу, по одному для каждой из Сторон
Подписи Сторон:
| Исполнитель - | генеральный директор Куканов Ю.Л.
|  | (должность, ФИО) | [5 empty] | (подпись)
Заказчик -
|  | (должность, ФИО) | [5 empty] | (подпись)
________________
Примечания:
1 В соответствии с пунктом 4 части 8 статьи 161.1 Жилищного кодекса Российской Федерации (Собрание законодательства Российской Федерации, 2005, N 1, ст.14; 2011, N 23, ст.3263; 2014, N 30, ст.4264, 2015, N 27, ст.3967) председатель совета многоквартирного дома подписывает в том числе акты приемки оказанных услуг и (или) выполненных работ по содержанию и текущему ремонту общего имущества в многоквартирном доме.
2 Минимальный перечень услуг и работ, необходимых для обеспечения надлежащего содержания общего имущества в многоквартирном доме, утвержден постановлением Правительства Российской Федерации от 3 апреля 2013 года N 290.
3 Стоимость за единицу выполненной работы (оказанной услуги) по договору управления многоквартирным домом или договору оказания услуг по содержанию и (или) выполнению работ по ремонту общего имущества в многоквартирном доме.
4 Сметная стоимость за единицу выполненной работы по договору подряда по выполнению работ по ремонту общего имущества в многоквартирном доме.

## 03.16
ООО «Жилсервис»
пгт. Ярега
АКТ №3
приемки оказанных услуг и выполненных работ по содержанию и текущему ремонту общего имущества в многоквартирном доме №6 по ул.Космонавтов пгт.Ярега
за период с 01.03.2016 г. по 31.03.2016 г.
2016-03-31
Собственники помещений в многоквартирном доме, расположенном по адресу: пгт.Ярега, ул.Космонавтов, д.6, именуемые в дальнейшем "Заказчик", в лице , являющегося собственником квартиры № , находящихся в данном многоквартирном доме, действующего на основании решения от 09.12.2013г. стороны, и ООО «Жилсервис», именуемое в дальнейшем "Исполнитель", в лице генерального директора Куканова Юрия Леонидовича, действующего на основании Устава, с другой стороны, совместно именуемые "Стороны", составили настоящий Акт о нижеследующем:
1. Исполнителем предъявлены к приемке следующие оказанные на основании Договора на содержание и ремонт многоквартирного дома № от 20 г. (далее - "Договор") услуги и выполненные работы по содержанию и текущему ремонту общего имущества в многоквартирном доме, расположенном по адресу: г.Ухта, пгт.Ярега, ул.Космонавтов, д.6
№ позиции | Наименование вида работы (услуги)2 | Единица измерения работы (услуги) | Периодичность | Количественный показатель выполненной работы (оказанной услуги) |  | Стоимость выполненной работы (оказанной услуги) за единицу |  | Цена выполненной работы (оказанной услуги), в рублях
1 | 2 | 3 | 4 | 5 |  | 5 |  | 6
Обязательные работы по содержанию общего имущества собственников помещений в многоквартирном доме
I. Санитарное содержание помещений общего пользования
1 | Влажное подметание лестничных клеток 1 этажа | 100м2 | 3 раза в неделю 156 раз в год | 95.04 | 148.2624 | 187.48 | 27.7962 | 2316.3529
2 | Влажное подметание лестничных клеток 2-5 этажа | 100м2 | 2 раза в неделю 104 раза в год | 380.16 | 395.3664 | 187.48 | 74.1233 | 6176.9411
3 | Мытье лестничных площадок и маршей 1-5 этаж. | 100м2 | 2 раза в месяц 24 раза в год | 475.2 | 114.048 | 539.31 | 61.5072 | 5125.6022
4 | Мытье окон | 10м2 | 1 раз в год | 93.4 | 9.34 | 181.9 | 1.6989 | 0
| Влажная протирка перил | 100м2 | 2 раза в год | 43.2 | 0.864 | 232.91 | 0.20123 | 0
| Влажная протирка почтовых ящиков | 100м2 | 2 раза в год | 10.08 | 0.2016 | 231.03 | 0.046576 | 0
| Влажная уборка стен | 100 м2 | 1 раз в год | 642.6 | 6.426 | 287.84 | 1.8497 | 0
| Влажная протирка дверей | 100 м2 | 1 раз в год | 35.28 | 0.3528 | 47.35 | 0.016705 | 0
| Влажная протирка отопительных приборов | 100 м2 | 1 раз в год | 28.8 | 0.288 | 556.74 | 0.16034 | 0
4 | Подборка мусора на контейнерной площадке | м3 | ежедневно 365 раз | 0.1 | 36.5 | 157.18 | 5.7371 | 478.0892
5 | Вывоз ТБО и КГО | кв. м |  | 3945 | 47340 | 5.33 | 252.3222 | 21026.85
II. Уборка земельного участка
Летняя уборка
6 | Уборка газонов | 1000-м2 | 2 раза в неделю 52 раза в сезон | 1044.65 | 54.3218 | 166.65 | 9.0527 | 1508.788
7 | Подметание территории с усовершенствованным покрытием асф.: крыльца, контейнерн пл., проезд, тротуар | 1000м2 | 3 раза в неделю 78 раз за сезон | 116.93 | 9.1205 | 276.48 | 2.5216 | 420.2745
| Уборка газонов сильной загрязненности | 1000м2 | 1 раз в год | 1044.65 | 1.0447 | 3228.73 | 3.3729 | 3372.8928
8 | Очистка урн от мусора | 100 шт. | 155 раз | 6 | 9.3 | 1391.86 | 12.9443 | 2157.383
9 | Уборка контейнерной площадки (16 кв.м.) | шт. | 155 раз | 0.33333 | 51.6667 | 60.6 | 3.131 | 521.8333
| Погрузка травы, ветвей | м3 | по необходимости |  | 3 | 204.52 | 0.61356 | 0
| Вывоз смета, травы, ветвей и т.п.- м/ч | м/час | по необходимости |  | 2 | 1136.33 | 2.2727 | 0
Зимняя уборка
6 | Механизированная уборка дворовой территории | м/час |  |  | 8 | 1632.6 | 13.0608 | 2176.8
7 | Сдвигание снега в дни снегопада (проезд) | 1000 м2 | 12 раз за сезон | 477.19 | 5.7263 | 2247.8 | 12.8715 | 2145.2554
8 | Сдвигание снега в дни снегопада (крыльца, тротуары) | 1000 м2 | 30 раз за сезон | 116.93 | 3.5079 | 2247.8 | 7.8851 | 1314.1763
| Вывоз снега с придомовой территории | 1м3 | по необходимости |  | 135 | 213.2 | 28.782 | 0
9 | Подметание снега с тротуара, крылец, конт. площадок | 1000 м2 | 155 раз за сезон | 116.93 | 18.1242 | 374.95 | 6.7957 | 1132.6083
10 | Очистка территории 1-го класса с усовершенствованным покрытием под скребок: ступеньки и площадки крылец, контейнерные площадки | 1000м2 | 24 раза за сезон | 116.93 | 2.8063 | 6203.71 | 17.4096 | 2901.5992
11 | Пескопосыпка территории: крыльца и тротуары | 1000м2 | 45 раз за сезон | 116.93 | 5.2619 | 458.28 | 2.4114 | 401.9001
12 | Стоимость песка -100м2-0,002м3 | м3 |  |  | 0.9 | 798 | 0.7182 | 119.7
III. Плановые осмотры
| Осмотр рулонной кровли | 1000м2 | 2 раза в год | 1030.4 | 2.0608 | 908.1 | 1.8714 | 0
| Осмотр деревянных заполнений проемов | 1000м2 | 2 раза в год | 132 | 0.264 | 619.46 | 0.16354 | 0
| Осмотр внутренней и наружной отделки здания | 1000м2 | 2 раза в год | 4248.22 | 8.4964 | 619.46 | 5.2632 | 0
| Осмотр каменных конструкций | 1000м2 | 2 раза в год | 2163.66 | 4.3273 | 648.64 | 2.8069 | 0
13 | Осмотр СО | 1000м2 | 1 раз в месяц (5 раз в год) | 1015.4 | 5.077 | 1297.28 | 6.5863 | 1317.2581
| Осмотр электросетей, арматуры и электрооборудования на чердаках, подвалах и техэтажах | 1000м2 | 2 раза в год | 1015.4 | 2.0308 | 1297.28 | 2.6345 | 0
| Осмотр электросетей,арматуры и электооборудования на лестничных клетках | 100 лест. | 2 раза в год | 30 | 0.6 | 2918.89 | 1.7513 | 0
13 | Осмотр вводных электрических щитков | 100 шт. | 2 раза в год | 1 | 0.02 | 6042.13 | 0.12084 | 60.4213
14 | Проверка дымоходов | шт | 4 раза в год | 90 | 360 | 150.86 | 54.3096 | 13577.4
15 | Проверка вентканалов | шт | 3 раза в год | 180 | 540 | 70.2 | 37.908 | 12636
IV. Содержание общего имущества МКД
Кровля
14 | Очистка края кровли от слежавшегося снега со сбрасыванием сосулек (10% от S кровли) и козырьки | 100м2 | 6 раз за сезон | 148.04 | 8.8824 | 1654.04 | 14.6918 | 2448.6408
15 | Очистка оголовков дымоходов и вентканалов от наледи и снега | 100м2 | 2 раза в месяц | 39.7 | 4.764 | 1654.04 | 7.8798 | 1313.3078
18 | Очистка внутреннего водостока | водосток | 2 раза в год | 8 | 16 | 193.25 | 3.092 | 1546
16 | Очистка водостоков от наледи | 100м2 | 6 раз за сезон | 41.73 | 2.5038 | 1654.04 | 4.1414 | 690.2309
Чердак, подвал, технический этаж
| Очистка от мусора | 100 м2 | 1 раз в год | 1015.4 | 10.154 | 848.37 | 8.6143 | 0
17 | Дератизация | м2 | 1 раз в месяц | 203.1 | 2437.2 | 2.6 | 6.3367 | 528.06
Отопление
| Ликвидация воздушных пробок в стояках | шт | по необходимости | 10 | 10 | 237.75 | 2.3775 | 0
| Ликвидация воздушных пробок в радиаторах | шт | по необходимости | 5 | 5 | 81.51 | 0.40755 | 0
| Промывка СО | 100м3 | 1 раз в год | 14205 | 142.05 | 226.79 | 32.2155 | 0
| Спуск воды и наполнение системы без осмотра | 1000м3 | 1 раз в год | 14205 | 14.205 | 176.61 | 2.5087 | 0
| Гидравлическое испытание СО | 100м | 1 раз в год | 2131 | 21.31 | 2217.78 | 47.2609 | 0
| Вода для промывки СО | м3 | 1 раз в год | 12.48 | 12.48 | 42.67 | 0.53252 | 0
| Сброс воды после промывки СО в канализацию | м3 | 1 раз в год | 12.48 | 12.48 | 39.81 | 0.49683 | 0
| Проверка на прогрев отопительных приборов | прибор | 1 раз в год | 5 | 5 | 53.32 | 0.2666 | 0
Электроснабжение
18 | Смена ламп накаливания | 10 шт | по необходимости | 2 | 0.2 | 536.23 | 0.10725 | 53.623
| Смена плавкой вставки в электрощите | шт. | по необходимости | 1 | 1 | 911.85 | 0.91185 | 91.185
19 | Замена ламп ДРЛ | шт. | по необходимости | 1 | 1 | 383.25 | 0.38325 | 383.25
Вентканалы, дымоходы
| Прочистка каналов | 100м |  |  | 0.9 | 2757.42 | 2.4817 | 2481.678
| Техническое обслуживание наружных газопроводов | [5 empty] | 134.7063
21 | ТО внутридомового газ.оборудования |  |  |  | 1 | 27901.2 | 27.9012 | 27901.2
V. Прочие услуги
20 | Аварийно-диспетчерское обслуживание | 1 м2 | ежемесячно | 3945 | 47340 | 2.24 | 106.0416 | 8836.8
21 | Услуги по выпуску квитанций, сопровождение собраний, работа с должниками |  | ежемесячно | 3945 | 47340 | 1.74 | 82.3716 | 6864.3
| Итого: | [5 empty] | 82.3716 | 66494.5084
| Работы по текущему ремонту и по заявкам | [5 empty] | #REF!
22 | Внеплановый осмотр электросетей, арматуры и электрооборудования на лестничных клетках | 100 лест. |  |  | 0.09 | 3397.65 | 0.30579 | 33.9765
23 | Смена дверных приборов - пружины | шт |  |  | 1 | 295.59 | 0.29559 | 295.59
24 | Смена светодиодных светильников | шт |  |  | 2 | 1072.21 | 2.1444 | 1072.21
25 | Работа автовышки | маш/час |  |  | 1 | 1501 | 1.501 | 1000.6567
| Итого текущий ремонт |  |  | 1 |  |  |  | 2402.4332
| Непредвиденные расходы | [6 empty] | 0
| Итого годовые затраты | [6 empty] | 68896.9416
2. Всего за период с 01.03.2016 по 31.03.2016 выполнено работ (оказано услуг) на общую сумму: 68896,94 руб.
(шестьдесят восемь тысяч восемьсот девяносто шесть рублей 94 копейки)
(прописью)
3. Работы (услуги) выполнены (оказаны) полностью, в установленные сроки, с надлежащим качеством.
4. Претензий по выполнению условий Договора Стороны друг к другу не имеют.
5. Настоящий Акт составлен в 2 экземплярах, имеющих одинаковую юридическую силу, по одному для каждой из Сторон
Подписи Сторон:
| Исполнитель - | генеральный директор Куканов Ю.Л.
|  | (должность, ФИО) | [5 empty] | (подпись)
Заказчик -
|  | (должность, ФИО) | [5 empty] | (подпись)
________________
Примечания:
1 В соответствии с пунктом 4 части 8 статьи 161.1 Жилищного кодекса Российской Федерации (Собрание законодательства Российской Федерации, 2005, N 1, ст.14; 2011, N 23, ст.3263; 2014, N 30, ст.4264, 2015, N 27, ст.3967) председатель совета многоквартирного дома подписывает в том числе акты приемки оказанных услуг и (или) выполненных работ по содержанию и текущему ремонту общего имущества в многоквартирном доме.
2 Минимальный перечень услуг и работ, необходимых для обеспечения надлежащего содержания общего имущества в многоквартирном доме, утвержден постановлением Правительства Российской Федерации от 3 апреля 2013 года N 290.
3 Стоимость за единицу выполненной работы (оказанной услуги) по договору управления многоквартирным домом или договору оказания услуг по содержанию и (или) выполнению работ по ремонту общего имущества в многоквартирном доме.
4 Сметная стоимость за единицу выполненной работы по договору подряда по выполнению работ по ремонту общего имущества в многоквартирном доме.

## 04.16
ООО «Жилсервис»
пгт. Ярега
АКТ №4
приемки оказанных услуг и выполненных работ по содержанию и текущему ремонту общего имущества в многоквартирном доме №6 по ул.Космонавтов пгт.Ярега
за период с 01.04.2016 г. по 30.04.2016 г.
2016-04-30
Собственники помещений в многоквартирном доме, расположенном по адресу: пгт.Ярега, ул.Космонавтов, д.6, именуемые в дальнейшем "Заказчик", в лице , являющегося собственником квартиры № , находящихся в данном многоквартирном доме, действующего на основании решения от 09.12.2013г. стороны, и ООО «Жилсервис», именуемое в дальнейшем "Исполнитель", в лице генерального директора Куканова Юрия Леонидовича, действующего на основании Устава, с другой стороны, совместно именуемые "Стороны", составили настоящий Акт о нижеследующем:
1. Исполнителем предъявлены к приемке следующие оказанные на основании Договора на содержание и ремонт многоквартирного дома № от 20 г. (далее - "Договор") услуги и выполненные работы по содержанию и текущему ремонту общего имущества в многоквартирном доме, расположенном по адресу: г.Ухта, пгт.Ярега, ул.Космонавтов, д.6
№ позиции | Наименование вида работы (услуги)2 | Единица измерения работы (услуги) | Периодичность | Количественный показатель выполненной работы (оказанной услуги) |  | Стоимость выполненной работы (оказанной услуги) за единицу |  | Цена выполненной работы (оказанной услуги), в рублях
1 | 2 | 3 | 4 | 5 |  | 5 |  | 6
Обязательные работы по содержанию общего имущества собственников помещений в многоквартирном доме
I. Санитарное содержание помещений общего пользования
1 | Влажное подметание лестничных клеток 1 этажа | 100м2 | 3 раза в неделю 156 раз в год | 95.04 | 148.2624 | 187.48 | 27.7962 | 2316.3529
2 | Влажное подметание лестничных клеток 2-5 этажа | 100м2 | 2 раза в неделю 104 раза в год | 380.16 | 395.3664 | 187.48 | 74.1233 | 6176.9411
3 | Мытье лестничных площадок и маршей 1-5 этаж. | 100м2 | 2 раза в месяц 24 раза в год | 475.2 | 114.048 | 539.31 | 61.5072 | 5125.6022
4 | Мытье окон | 10м2 | 1 раз в год | 93.4 | 9.34 | 181.9 | 1.6989 | 0
| Влажная протирка перил | 100м2 | 2 раза в год | 43.2 | 0.864 | 232.91 | 0.20123 | 0
| Влажная протирка почтовых ящиков | 100м2 | 2 раза в год | 10.08 | 0.2016 | 231.03 | 0.046576 | 0
| Влажная уборка стен | 100 м2 | 1 раз в год | 642.6 | 6.426 | 287.84 | 1.8497 | 0
| Влажная протирка дверей | 100 м2 | 1 раз в год | 35.28 | 0.3528 | 47.35 | 0.016705 | 0
| Влажная протирка отопительных приборов | 100 м2 | 1 раз в год | 28.8 | 0.288 | 556.74 | 0.16034 | 0
4 | Подборка мусора на контейнерной площадке | м3 | ежедневно 365 раз | 0.1 | 36.5 | 157.18 | 5.7371 | 478.0892
5 | Вывоз ТБО и КГО | кв. м |  | 3945 | 47340 | 5.33 | 252.3222 | 21026.85
II. Уборка земельного участка
Летняя уборка
6 | Уборка газонов | 1000-м2 | 2 раза в неделю 52 раза в сезон | 1044.65 | 54.3218 | 166.65 | 9.0527 | 1508.788
7 | Подметание территории с усовершенствованным покрытием асф.: крыльца, контейнерн пл., проезд, тротуар | 1000м2 | 3 раза в неделю 78 раз за сезон | 116.93 | 9.1205 | 276.48 | 2.5216 | 420.2745
| Уборка газонов сильной загрязненности | 1000м2 | 1 раз в год | 1044.65 | 1.0447 | 3228.73 | 3.3729 | 3372.8928
8 | Очистка урн от мусора | 100 шт. | 155 раз | 6 | 9.3 | 1391.86 | 12.9443 | 2157.383
9 | Уборка контейнерной площадки (16 кв.м.) | шт. | 155 раз | 0.33333 | 51.6667 | 60.6 | 3.131 | 521.8333
| Погрузка травы, ветвей | м3 | по необходимости |  | 3 | 204.52 | 0.61356 | 0
| Вывоз смета, травы, ветвей и т.п.- м/ч | м/час | по необходимости |  | 2 | 1136.33 | 2.2727 | 0
Зимняя уборка
6 | Механизированная уборка дворовой территории | м/час |  |  | 8 | 1632.6 | 13.0608 | 2176.8
7 | Сдвигание снега в дни снегопада (проезд) | 1000 м2 | 12 раз за сезон | 477.19 | 5.7263 | 2247.8 | 12.8715 | 2145.2554
8 | Сдвигание снега в дни снегопада (крыльца, тротуары) | 1000 м2 | 30 раз за сезон | 116.93 | 3.5079 | 2247.8 | 7.8851 | 1314.1763
| Вывоз снега с придомовой территории | 1м3 | по необходимости |  | 135 | 213.2 | 28.782 | 0
9 | Подметание снега с тротуара, крылец, конт. площадок | 1000 м2 | 155 раз за сезон | 116.93 | 18.1242 | 374.95 | 6.7957 | 1132.6083
10 | Очистка территории 1-го класса с усовершенствованным покрытием под скребок: ступеньки и площадки крылец, контейнерные площадки | 1000м2 | 24 раза за сезон | 116.93 | 2.8063 | 6203.71 | 17.4096 | 2901.5992
11 | Пескопосыпка территории: крыльца и тротуары | 1000м2 | 45 раз за сезон | 116.93 | 5.2619 | 458.28 | 2.4114 | 401.9001
12 | Стоимость песка -100м2-0,002м3 | м3 |  |  | 0.9 | 798 | 0.7182 | 119.7
III. Плановые осмотры
| Осмотр рулонной кровли | 1000м2 | 2 раза в год | 1030.4 | 2.0608 | 908.1 | 1.8714 | 0
| Осмотр деревянных заполнений проемов | 1000м2 | 2 раза в год | 132 | 0.264 | 619.46 | 0.16354 | 0
| Осмотр внутренней и наружной отделки здания | 1000м2 | 2 раза в год | 4248.22 | 8.4964 | 619.46 | 5.2632 | 0
| Осмотр каменных конструкций | 1000м2 | 2 раза в год | 2163.66 | 4.3273 | 648.64 | 2.8069 | 0
13 | Осмотр СО | 1000м2 | 1 раз в месяц (5 раз в год) | 1015.4 | 5.077 | 1297.28 | 6.5863 | 1317.2581
13 | Осмотр электросетей, арматуры и электрооборудования на чердаках, подвалах и техэтажах | 1000м2 | 2 раза в год | 1015.4 | 2.0308 | 1297.28 | 2.6345 | 1317.2581
14 | Осмотр электросетей,арматуры и электооборудования на лестничных клетках | 100 лест. | 2 раза в год | 30 | 0.6 | 2918.89 | 1.7513 | 875.667
| Осмотр вводных электрических щитков | 100 шт. | 2 раза в год | 1 | 0.02 | 6042.13 | 0.12084 | 0
15 | Проверка дымоходов | шт | 3 раза в год | 90 | 360 | 150.86 | 54.3096 | 13577.4
16 | Проверка вентканалов | шт | 3 раза в год | 180 | 540 | 70.2 | 37.908 | 12636
IV. Содержание общего имущества МКД
Кровля
17 | Очистка края кровли от слежавшегося снега со сбрасыванием сосулек (10% от S кровли) и козырьки | 100м2 | 6 раз за сезон | 148.04 | 8.8824 | 1654.04 | 14.6918 | 2448.6408
18 | Очистка оголовков дымоходов и вентканалов от наледи и снега | 100м2 | 2 раза в месяц | 39.7 | 4.764 | 1654.04 | 7.8798 | 1313.3078
18 | Очистка внутреннего водостока | водосток | 2 раза в год | 8 | 16 | 193.25 | 3.092 | 1546
19 | Очистка водостоков от наледи | 100м2 | 6 раз за сезон | 41.73 | 2.5038 | 1654.04 | 4.1414 | 690.2309
Чердак, подвал, технический этаж
| Очистка от мусора | 100 м2 | 1 раз в год | 1015.4 | 10.154 | 848.37 | 8.6143 | 0
20 | Дератизация | м2 | 1 раз в месяц | 203.1 | 2437.2 | 2.6 | 6.3367 | 528.06
Отопление
| Ликвидация воздушных пробок в стояках | шт | по необходимости | 10 | 10 | 237.75 | 2.3775 | 0
| Ликвидация воздушных пробок в радиаторах | шт | по необходимости | 5 | 5 | 81.51 | 0.40755 | 0
| Промывка СО | 100м3 | 1 раз в год | 14205 | 142.05 | 226.79 | 32.2155 | 0
| Спуск воды и наполнение системы без осмотра | 1000м3 | 1 раз в год | 14205 | 14.205 | 176.61 | 2.5087 | 0
| Гидравлическое испытание СО | 100м | 1 раз в год | 2131 | 21.31 | 2217.78 | 47.2609 | 0
| Вода для промывки СО | м3 | 1 раз в год | 12.48 | 12.48 | 42.67 | 0.53252 | 0
| Сброс воды после промывки СО в канализацию | м3 | 1 раз в год | 12.48 | 12.48 | 39.81 | 0.49683 | 0
| Проверка на прогрев отопительных приборов | прибор | 1 раз в год | 5 | 5 | 53.32 | 0.2666 | 0
Электроснабжение
21 | Смена ламп накаливания | 10 шт | по необходимости | 2 | 0.2 | 536.23 | 0.10725 | 53.623
| Смена плавкой вставки в электрощите | шт. | по необходимости | 1 | 1 | 911.85 | 0.91185 | 0
21 | Замена ламп ДРЛ | шт. | по необходимости | 1 | 1 | 383.25 | 0.38325 | 383.25
Вентканалы, дымоходы
22 | Прочистка каналов | 100м |  |  | 0.9 | 2757.42 | 2.4817 | 2481.678
| Техническое обслуживание наружных газопроводов | [5 empty] | 134.7063
23 | ТО внутридомового газ.оборудования |  |  |  | 1 | 27901.2 | 27.9012 | 27901.2
V. Прочие услуги
24 | Аварийно-диспетчерское обслуживание | 1 м2 | ежемесячно | 3945 | 47340 | 2.24 | 106.0416 | 8836.8
25 | Услуги по выпуску квитанций, сопровождение собраний, работа с должниками |  | ежемесячно | 3945 | 47340 | 1.74 | 82.3716 | 6864.3
| Итого: | [5 empty] | 82.3716 | 94786.7893
| Работы по текущему ремонту и по заявкам | [5 empty] | #REF!
26 | Ремонт групповых щитков на лестничной клетке без ремонта автоматов | шт |  |  | 14 | 79.09 | 1.1073 | 158.18
27 | Ремонт и регулировка доводчика (со стоимостью доводчика) | 1шт. |  |  | 1 | 1835.8 | 1.8358 | 1835.8
| Итого текущий ремонт |  |  | 1 |  |  |  | 1993.98
| Непредвиденные расходы | [6 empty] | 0
| Итого годовые затраты | [6 empty] | 96780.7693
2. Всего за период с 01.04.2016 по 30.04.2016 выполнено работ (оказано услуг) на общую сумму: 96780,77 руб.
(девяносто шесть тысяч семьсот восемьдесят рублей 77 копеек)
(прописью)
3. Работы (услуги) выполнены (оказаны) полностью, в установленные сроки, с надлежащим качеством.
4. Претензий по выполнению условий Договора Стороны друг к другу не имеют.
5. Настоящий Акт составлен в 2 экземплярах, имеющих одинаковую юридическую силу, по одному для каждой из Сторон
Подписи Сторон:
| Исполнитель - | генеральный директор Куканов Ю.Л.
|  | (должность, ФИО) | [5 empty] | (подпись)
Заказчик -
|  | (должность, ФИО) | [5 empty] | (подпись)
________________
Примечания:
1 В соответствии с пунктом 4 части 8 статьи 161.1 Жилищного кодекса Российской Федерации (Собрание законодательства Российской Федерации, 2005, N 1, ст.14; 2011, N 23, ст.3263; 2014, N 30, ст.4264, 2015, N 27, ст.3967) председатель совета многоквартирного дома подписывает в том числе акты приемки оказанных услуг и (или) выполненных работ по содержанию и текущему ремонту общего имущества в многоквартирном доме.
2 Минимальный перечень услуг и работ, необходимых для обеспечения надлежащего содержания общего имущества в многоквартирном доме, утвержден постановлением Правительства Российской Федерации от 3 апреля 2013 года N 290.
3 Стоимость за единицу выполненной работы (оказанной услуги) по договору управления многоквартирным домом или договору оказания услуг по содержанию и (или) выполнению работ по ремонту общего имущества в многоквартирном доме.
4 Сметная стоимость за единицу выполненной работы по договору подряда по выполнению работ по ремонту общего имущества в многоквартирном доме.

## 05.16
ООО «Жилсервис»
пгт. Ярега
АКТ №5
приемки оказанных услуг и выполненных работ по содержанию и текущему ремонту общего имущества в многоквартирном доме №6 по ул.Космонавтов пгт.Ярега
за период с 01.05.2016 г. по 31.05.2016 г.
2016-05-31
Собственники помещений в многоквартирном доме, расположенном по адресу: пгт.Ярега, ул.Космонавтов, д.6, именуемые в дальнейшем "Заказчик", в лице , являющегося собственником квартиры № , находящихся в данном многоквартирном доме, действующего на основании решения от 09.12.2013г. стороны, и ООО «Жилсервис», именуемое в дальнейшем "Исполнитель", в лице генерального директора Куканова Юрия Леонидовича, действующего на основании Устава, с другой стороны, совместно именуемые "Стороны", составили настоящий Акт о нижеследующем:
1. Исполнителем предъявлены к приемке следующие оказанные на основании Договора на содержание и ремонт многоквартирного дома № от 20 г. (далее - "Договор") услуги и выполненные работы по содержанию и текущему ремонту общего имущества в многоквартирном доме, расположенном по адресу: г.Ухта, пгт.Ярега, ул.Космонавтов, д.6
№ позиции | Наименование вида работы (услуги)2 | Единица измерения работы (услуги) | Периодичность | Количественный показатель выполненной работы (оказанной услуги) |  | Стоимость выполненной работы (оказанной услуги) за единицу |  | Цена выполненной работы (оказанной услуги), в рублях
1 | 2 | 3 | 4 | 5 |  | 5 |  | 6
Обязательные работы по содержанию общего имущества собственников помещений в многоквартирном доме
I. Санитарное содержание помещений общего пользования
1 | Влажное подметание лестничных клеток 1 этажа | 100м2 | 3 раза в неделю 156 раз в год | 95.04 | 148.2624 | 187.48 | 27.7962 | 2316.3529
2 | Влажное подметание лестничных клеток 2-5 этажа | 100м2 | 2 раза в неделю 104 раза в год | 380.16 | 395.3664 | 187.48 | 74.1233 | 6176.9411
3 | Мытье лестничных площадок и маршей 1-5 этаж. | 100м2 | 2 раза в месяц 24 раза в год | 475.2 | 114.048 | 539.31 | 61.5072 | 5125.6022
4 | Мытье окон | 10м2 | 1 раз в год | 93.4 | 9.34 | 181.9 | 1.6989 | 849.473
5 | Влажная протирка перил | 100м2 | 2 раза в год | 43.2 | 0.864 | 232.91 | 0.20123 | 100.6171
6 | Влажная протирка почтовых ящиков | 100м2 | 2 раза в год | 10.08 | 0.2016 | 231.03 | 0.046576 | 23.2878
7 | Влажная уборка стен | 100 м2 | 1 раз в год | 642.6 | 6.426 | 287.84 | 1.8497 | 1849.6598
8 | Влажная протирка дверей | 100 м2 | 1 раз в год | 35.28 | 0.3528 | 47.35 | 0.016705 | 16.7051
9 | Влажная протирка отопительных приборов | 100 м2 | 1 раз в год | 28.8 | 0.288 | 556.74 | 0.16034 | 160.3411
10 | Подборка мусора на контейнерной площадке | м3 | ежедневно 365 раз | 0.1 | 36.5 | 157.18 | 5.7371 | 478.0892
11 | Вывоз ТБО и КГО | кв. м |  | 3945 | 47340 | 5.33 | 252.3222 | 21026.85
II. Уборка земельного участка
Летняя уборка
6 | Уборка газонов | 1000-м2 | 2 раза в неделю 52 раза в сезон | 1044.65 | 54.3218 | 166.65 | 9.0527 | 1508.788
7 | Подметание территории с усовершенствованным покрытием асф.: крыльца, контейнерн пл., проезд, тротуар | 1000м2 | 3 раза в неделю 78 раз за сезон | 116.93 | 9.1205 | 276.48 | 2.5216 | 420.2745
8 | Уборка газонов сильной загрязненности | 1000м2 | 1 раз в год | 1044.65 | 1.0447 | 3228.73 | 3.3729 | 3372.8928
9 | Очистка урн от мусора | 100 шт. | 155 раз | 6 | 9.3 | 1391.86 | 12.9443 | 2157.383
10 | Уборка контейнерной площадки (16 кв.м.) | шт. | 155 раз | 0.33333 | 51.6667 | 60.6 | 3.131 | 521.8333
| Погрузка травы, ветвей | м3 | по необходимости |  | 3 | 204.52 | 0.61356 | 0
| Вывоз смета, травы, ветвей и т.п.- м/ч | м/час | по необходимости |  | 2 | 1136.33 | 2.2727 | 0
Зимняя уборка
6 | Механизированная уборка дворовой территории | м/час |  |  | 8 | 1632.6 | 13.0608 | 2176.8
7 | Сдвигание снега в дни снегопада (проезд) | 1000 м2 | 12 раз за сезон | 477.19 | 5.7263 | 2247.8 | 12.8715 | 2145.2554
8 | Сдвигание снега в дни снегопада (крыльца, тротуары) | 1000 м2 | 30 раз за сезон | 116.93 | 3.5079 | 2247.8 | 7.8851 | 1314.1763
| Вывоз снега с придомовой территории | 1м3 | по необходимости |  | 135 | 213.2 | 28.782 | 0
9 | Подметание снега с тротуара, крылец, конт. площадок | 1000 м2 | 155 раз за сезон | 116.93 | 18.1242 | 374.95 | 6.7957 | 1132.6083
10 | Очистка территории 1-го класса с усовершенствованным покрытием под скребок: ступеньки и площадки крылец, контейнерные площадки | 1000м2 | 24 раза за сезон | 116.93 | 2.8063 | 6203.71 | 17.4096 | 2901.5992
11 | Пескопосыпка территории: крыльца и тротуары | 1000м2 | 45 раз за сезон | 116.93 | 5.2619 | 458.28 | 2.4114 | 401.9001
12 | Стоимость песка -100м2-0,002м3 | м3 |  |  | 0.9 | 798 | 0.7182 | 119.7
III. Плановые осмотры
11 | Осмотр рулонной кровли | 1000м2 | 2 раза в год | 1030.4 | 2.0608 | 908.1 | 1.8714 | 935.7062
12 | Осмотр деревянных заполнений проемов | 1000м2 | 2 раза в год | 132 | 0.264 | 619.46 | 0.16354 | 81.7687
13 | Осмотр внутренней и наружной отделки здания | 1000м2 | 2 раза в год | 4248.22 | 8.4964 | 619.46 | 5.2632 | 2631.6024
14 | Осмотр каменных конструкций | 1000м2 | 2 раза в год | 2163.66 | 4.3273 | 648.64 | 2.8069 | 1403.4364
15 | Осмотр СО | 1000м2 | 1 раз в месяц (5 раз в год) | 1015.4 | 5.077 | 1297.28 | 6.5863 | 1317.2581
| Осмотр электросетей, арматуры и электрооборудования на чердаках, подвалах и техэтажах | 1000м2 | 2 раза в год | 1015.4 | 2.0308 | 1297.28 | 2.6345 | 0
| Осмотр электросетей,арматуры и электооборудования на лестничных клетках | 100 лест. | 2 раза в год | 30 | 0.6 | 2918.89 | 1.7513 | 0
| Осмотр вводных электрических щитков | 100 шт. | 2 раза в год | 1 | 0.02 | 6042.13 | 0.12084 | 0
14 | Проверка дымоходов | шт | 4 раза в год | 90 | 360 | 150.86 | 54.3096 | 13577.4
15 | Проверка вентканалов | шт | 3 раза в год | 180 | 540 | 70.2 | 37.908 | 12636
IV. Содержание общего имущества МКД
Кровля
16 | Очистка края кровли от слежавшегося снега со сбрасыванием сосулек (10% от S кровли) и козырьки | 100м2 | 6 раз за сезон | 148.04 | 8.8824 | 1654.04 | 14.6918 | 2448.6408
17 | Очистка оголовков дымоходов и вентканалов от наледи и снега | 100м2 | 2 раза в месяц | 39.7 | 4.764 | 1654.04 | 7.8798 | 1313.3078
18 | Очистка внутреннего водостока | водосток | 2 раза в год | 8 | 16 | 193.25 | 3.092 | 1546
19 | Очистка водостоков от наледи | 100м2 | 6 раз за сезон | 41.73 | 2.5038 | 1654.04 | 4.1414 | 690.2309
Чердак, подвал, технический этаж
| Очистка от мусора | 100 м2 | 1 раз в год | 1015.4 | 10.154 | 848.37 | 8.6143 | 0
16 | Дератизация | м2 | 1 раз в месяц | 203.1 | 2437.2 | 2.6 | 6.3367 | 528.06
Отопление
| Ликвидация воздушных пробок в стояках | шт | по необходимости | 10 | 10 | 237.75 | 2.3775 | 0
| Ликвидация воздушных пробок в радиаторах | шт | по необходимости | 5 | 5 | 81.51 | 0.40755 | 0
17 | Промывка СО | 100м3 | 1 раз в год | 14205 | 142.05 | 226.79 | 32.2155 | 32215.5195
18 | Спуск воды и наполнение системы без осмотра | 1000м3 | 1 раз в год | 14205 | 14.205 | 176.61 | 2.5087 | 2508.745
19 | Гидравлическое испытание СО | 100м | 1 раз в год | 2131 | 21.31 | 2217.78 | 47.2609 | 47260.8918
20 | Вода для промывки СО | м3 | 1 раз в год | 12.48 | 12.48 | 42.67 | 0.53252 | 532.5216
21 | Сброс воды после промывки СО в канализацию | м3 | 1 раз в год | 12.48 | 12.48 | 39.81 | 0.49683 | 496.8288
| Проверка на прогрев отопительных приборов | прибор | 1 раз в год | 5 | 5 | 53.32 | 0.2666 | 0
Электроснабжение
21 | Смена ламп накаливания | 10 шт | по необходимости | 2 | 0.2 | 536.23 | 0.10725 | 53.623
| Смена плавкой вставки в электрощите | шт. | по необходимости | 1 | 1 | 911.85 | 0.91185 | 0
| Замена ламп ДРЛ | шт. | по необходимости | 1 | 1 | 383.25 | 0.38325 | 0
Вентканалы, дымоходы
22 | Прочистка каналов | 100м |  |  | 0.9 | 2757.42 | 2.4817 | 2481.678
| Техническое обслуживание наружных газопроводов | [5 empty] | 134.7063
23 | ТО внутридомового газ.оборудования |  |  |  | 1 | 27901.2 | 27.9012 | 27901.2
V. Прочие услуги
23 | Аварийно-диспетчерское обслуживание | 1 м2 | ежемесячно | 3945 | 47340 | 2.24 | 106.0416 | 8836.8
24 | Услуги по выпуску квитанций, сопровождение собраний, работа с должниками |  | ежемесячно | 3945 | 47340 | 1.74 | 82.3716 | 6864.3
| Итого: | [5 empty] | 82.3716 | 151718.5296
| Работы по текущему ремонту и по заявкам | [5 empty] | #REF!
25 | Ремонт групповых щитков на лестничной клетке без ремонта автоматов | шт |  |  | 14 | 79.09 | 1.1073 | 316.36
26 | Внеплановый осмотр электросетей, арматуры и электрооборудования на лестничных клетках | 100 лест. |  |  | 0.09 | 3397.65 | 0.30579 | 33.9765
27 | Ремонт полотенцесушителя (смена прокладок) без снятия с места | 1 шт |  |  | 1 | 105.66 | 0.10566 | 105.66
28 | Уплотнение сгонов с применением льняной пряди или асбестового шнура (без разборки сгонов) | 1 соединение |  |  | 2 | 51.39 | 0.10278 | 51.39
| Итого текущий ремонт |  |  | 1 |  |  |  | 507.3865
| Непредвиденные расходы | [6 empty] | 0
| Итого годовые затраты | [6 empty] | 152225.9161
2. Всего за период с 01.05.2016 по 31.05.2016 выполнено работ (оказано услуг) на общую сумму: 152225,92 руб.
(сто пятьдесят две тысячи двести двадцать пять рублей 92 копейки)
(прописью)
3. Работы (услуги) выполнены (оказаны) полностью, в установленные сроки, с надлежащим качеством.
4. Претензий по выполнению условий Договора Стороны друг к другу не имеют.
5. Настоящий Акт составлен в 2 экземплярах, имеющих одинаковую юридическую силу, по одному для каждой из Сторон
Подписи Сторон:
| Исполнитель - | генеральный директор Куканов Ю.Л.
|  | (должность, ФИО) | [5 empty] | (подпись)
Заказчик -
|  | (должность, ФИО) | [5 empty] | (подпись)
________________
Примечания:
1 В соответствии с пунктом 4 части 8 статьи 161.1 Жилищного кодекса Российской Федерации (Собрание законодательства Российской Федерации, 2005, N 1, ст.14; 2011, N 23, ст.3263; 2014, N 30, ст.4264, 2015, N 27, ст.3967) председатель совета многоквартирного дома подписывает в том числе акты приемки оказанных услуг и (или) выполненных работ по содержанию и текущему ремонту общего имущества в многоквартирном доме.
2 Минимальный перечень услуг и работ, необходимых для обеспечения надлежащего содержания общего имущества в многоквартирном доме, утвержден постановлением Правительства Российской Федерации от 3 апреля 2013 года N 290.
3 Стоимость за единицу выполненной работы (оказанной услуги) по договору управления многоквартирным домом или договору оказания услуг по содержанию и (или) выполнению работ по ремонту общего имущества в многоквартирном доме.
4 Сметная стоимость за единицу выполненной работы по договору подряда по выполнению работ по ремонту общего имущества в многоквартирном доме.

## 06.16
ООО «Жилсервис»
пгт. Ярега
АКТ №6
приемки оказанных услуг и выполненных работ по содержанию и текущему ремонту общего имущества в многоквартирном доме №6 по ул.Космонавтов пгт.Ярега
за период с 01.06.2016 г. по 30.06.2016 г.
2016-06-30
Собственники помещений в многоквартирном доме, расположенном по адресу: пгт.Ярега, ул.Космонавтов, д.6, именуемые в дальнейшем "Заказчик", в лице , являющегося собственником квартиры № , находящихся в данном многоквартирном доме, действующего на основании решения от 09.12.2013г. стороны, и ООО «Жилсервис», именуемое в дальнейшем "Исполнитель", в лице генерального директора Куканова Юрия Леонидовича, действующего на основании Устава, с другой стороны, совместно именуемые "Стороны", составили настоящий Акт о нижеследующем:
1. Исполнителем предъявлены к приемке следующие оказанные на основании Договора на содержание и ремонт многоквартирного дома № от 20 г. (далее - "Договор") услуги и выполненные работы по содержанию и текущему ремонту общего имущества в многоквартирном доме, расположенном по адресу: г.Ухта, пгт.Ярега, ул.Космонавтов, д.6
№ позиции | Наименование вида работы (услуги)2 | Единица измерения работы (услуги) | Периодичность | Количественный показатель выполненной работы (оказанной услуги) |  | Стоимость выполненной работы (оказанной услуги) за единицу |  | Цена выполненной работы (оказанной услуги), в рублях
1 | 2 | 3 | 4 | 5 |  | 5 |  | 6
Обязательные работы по содержанию общего имущества собственников помещений в многоквартирном доме
I. Санитарное содержание помещений общего пользования
1 | Влажное подметание лестничных клеток 1 этажа | 100м2 | 3 раза в неделю 156 раз в год | 95.04 | 148.2624 | 187.48 | 27.7962 | 2316.3529
2 | Влажное подметание лестничных клеток 2-5 этажа | 100м2 | 2 раза в неделю 104 раза в год | 380.16 | 395.3664 | 187.48 | 74.1233 | 6176.9411
3 | Мытье лестничных площадок и маршей 1-5 этаж. | 100м2 | 2 раза в месяц 24 раза в год | 475.2 | 114.048 | 539.31 | 61.5072 | 5125.6022
4 | Мытье окон | 10м2 | 1 раз в год | 93.4 | 9.34 | 181.9 | 1.6989 | 0
| Влажная протирка перил | 100м2 | 2 раза в год | 43.2 | 0.864 | 232.91 | 0.20123 | 0
| Влажная протирка почтовых ящиков | 100м2 | 2 раза в год | 10.08 | 0.2016 | 231.03 | 0.046576 | 0
| Влажная уборка стен | 100 м2 | 1 раз в год | 642.6 | 6.426 | 287.84 | 1.8497 | 0
| Влажная протирка дверей | 100 м2 | 1 раз в год | 35.28 | 0.3528 | 47.35 | 0.016705 | 0
| Влажная протирка отопительных приборов | 100 м2 | 1 раз в год | 28.8 | 0.288 | 556.74 | 0.16034 | 0
4 | Подборка мусора на контейнерной площадке | м3 | ежедневно 365 раз | 0.1 | 36.5 | 157.18 | 5.7371 | 478.0892
5 | Вывоз ТБО и КГО | кв. м |  | 3945 | 47340 | 5.33 | 252.3222 | 21026.85
II. Уборка земельного участка
Летняя уборка
6 | Уборка газонов | 1000-м2 | 2 раза в неделю 52 раза в сезон | 1044.65 | 54.3218 | 166.65 | 9.0527 | 1508.788
7 | Подметание территории с усовершенствованным покрытием асф.: крыльца, контейнерн пл., проезд, тротуар | 1000м2 | 3 раза в неделю 78 раз за сезон | 116.93 | 9.1205 | 276.48 | 2.5216 | 420.2745
| Уборка газонов сильной загрязненности | 1000м2 | 1 раз в год | 1044.65 | 1.0447 | 3228.73 | 3.3729 | 3372.8928
8 | Очистка урн от мусора | 100 шт. | 155 раз | 6 | 9.3 | 1391.86 | 12.9443 | 2157.383
9 | Уборка контейнерной площадки (16 кв.м.) | шт. | 155 раз | 0.33333 | 51.6667 | 60.6 | 3.131 | 521.8333
| Погрузка травы, ветвей | м3 | по необходимости |  | 3 | 204.52 | 0.61356 | 0
| Вывоз смета, травы, ветвей и т.п.- м/ч | м/час | по необходимости |  | 2 | 1136.33 | 2.2727 | 0
Зимняя уборка
6 | Механизированная уборка дворовой территории | м/час |  |  | 8 | 1632.6 | 13.0608 | 2176.8
7 | Сдвигание снега в дни снегопада (проезд) | 1000 м2 | 12 раз за сезон | 477.19 | 5.7263 | 2247.8 | 12.8715 | 2145.2554
8 | Сдвигание снега в дни снегопада (крыльца, тротуары) | 1000 м2 | 30 раз за сезон | 116.93 | 3.5079 | 2247.8 | 7.8851 | 1314.1763
| Вывоз снега с придомовой территории | 1м3 | по необходимости |  | 135 | 213.2 | 28.782 | 0
9 | Подметание снега с тротуара, крылец, конт. площадок | 1000 м2 | 155 раз за сезон | 116.93 | 18.1242 | 374.95 | 6.7957 | 1132.6083
10 | Очистка территории 1-го класса с усовершенствованным покрытием под скребок: ступеньки и площадки крылец, контейнерные площадки | 1000м2 | 24 раза за сезон | 116.93 | 2.8063 | 6203.71 | 17.4096 | 2901.5992
11 | Пескопосыпка территории: крыльца и тротуары | 1000м2 | 45 раз за сезон | 116.93 | 5.2619 | 458.28 | 2.4114 | 401.9001
12 | Стоимость песка -100м2-0,002м3 | м3 |  |  | 0.9 | 798 | 0.7182 | 119.7
III. Плановые осмотры
| Осмотр рулонной кровли | 1000м2 | 2 раза в год | 1030.4 | 2.0608 | 908.1 | 1.8714 | 0
| Осмотр деревянных заполнений проемов | 1000м2 | 2 раза в год | 132 | 0.264 | 619.46 | 0.16354 | 0
| Осмотр внутренней и наружной отделки здания | 1000м2 | 2 раза в год | 4248.22 | 8.4964 | 619.46 | 5.2632 | 0
| Осмотр каменных конструкций | 1000м2 | 2 раза в год | 2163.66 | 4.3273 | 648.64 | 2.8069 | 0
13 | Осмотр СО | 1000м2 | 1 раз в месяц (5 раз в год) | 1015.4 | 5.077 | 1297.28 | 6.5863 | 1317.2581
| Осмотр электросетей, арматуры и электрооборудования на чердаках, подвалах и техэтажах | 1000м2 | 2 раза в год | 1015.4 | 2.0308 | 1297.28 | 2.6345 | 0
| Осмотр электросетей,арматуры и электооборудования на лестничных клетках | 100 лест. | 2 раза в год | 30 | 0.6 | 2918.89 | 1.7513 | 0
| Осмотр вводных электрических щитков | 100 шт. | 2 раза в год | 1 | 0.02 | 6042.13 | 0.12084 | 0
14 | Проверка дымоходов | шт | 4 раза в год | 90 | 360 | 150.86 | 54.3096 | 13577.4
15 | Проверка вентканалов | шт | 3 раза в год | 180 | 540 | 70.2 | 37.908 | 12636
III. Содержание общего имущества МКД
Кровля
16 | Очистка края кровли от слежавшегося снега со сбрасыванием сосулек (10% от S кровли) и козырьки | 100м2 | 6 раз за сезон | 148.04 | 8.8824 | 1654.04 | 14.6918 | 2448.6408
17 | Очистка оголовков дымоходов и вентканалов от наледи и снега | 100м2 | 2 раза в месяц | 39.7 | 4.764 | 1654.04 | 7.8798 | 1313.3078
18 | Очистка внутреннего водостока | водосток | 2 раза в год | 8 | 16 | 193.25 | 3.092 | 1546
19 | Очистка водостоков от наледи | 100м2 | 6 раз за сезон | 41.73 | 2.5038 | 1654.04 | 4.1414 | 690.2309
Чердак, подвал, технический этаж
| Очистка от мусора | 100 м2 | 1 раз в год | 1015.4 | 10.154 | 848.37 | 8.6143 | 0
10 | Дератизация | м2 | 1 раз в месяц | 203.1 | 2437.2 | 2.6 | 6.3367 | 528.06
Отопление
| Ликвидация воздушных пробок в стояках | шт | по необходимости | 10 | 10 | 237.75 | 2.3775 | 0
| Ликвидация воздушных пробок в радиаторах | шт | по необходимости | 5 | 5 | 81.51 | 0.40755 | 0
| Промывка СО | 100м3 | 1 раз в год | 14205 | 142.05 | 226.79 | 32.2155 | 0
| Спуск воды и наполнение системы без осмотра | 1000м3 | 1 раз в год | 14205 | 14.205 | 176.61 | 2.5087 | 0
| Гидравлическое испытание СО | 100м | 1 раз в год | 2131 | 21.31 | 2217.78 | 47.2609 | 0
| Вода для промывки СО | м3 | 1 раз в год | 12.48 | 12.48 | 42.67 | 0.53252 | 0
| Сброс воды после промывки СО в канализацию | м3 | 1 раз в год | 12.48 | 12.48 | 39.81 | 0.49683 | 0
| Проверка на прогрев отопительных приборов | прибор | 1 раз в год | 5 | 5 | 53.32 | 0.2666 | 0
Электроснабжение
21 | Смена ламп накаливания | 10 шт | по необходимости | 2 | 0.2 | 536.23 | 0.10725 | 53.623
| Смена плавкой вставки в электрощите | шт. | по необходимости | 1 | 1 | 911.85 | 0.91185 | 0
| Замена ламп ДРЛ | шт. | по необходимости | 1 | 1 | 383.25 | 0.38325 | 0
Вентканалы, дымоходы
22 | Прочистка каналов | 100м |  |  | 0.9 | 2757.42 | 2.4817 | 2481.678
| Техническое обслуживание наружных газопроводов | [5 empty] | 134.7063
23 | ТО внутридомового газ.оборудования |  |  |  | 1 | 27901.2 | 27.9012 | 27901.2
IV. Прочие услуги
11 | Аварийно-диспетчерское обслуживание | 1 м2 | ежемесячно | 3945 | 47340 | 2.24 | 106.0416 | 8836.8
12 | Услуги по выпуску квитанций, сопровождение собраний, работа с должниками |  | ежемесячно | 3945 | 47340 | 1.74 | 82.3716 | 6864.3
| Итого: | [5 empty] | 82.3716 | 55961.2742
| Работы по текущему ремонту и по заявкам | [5 empty] | #REF!
13 | Ремонт групповых щитков на лестничной клетке без ремонта автоматов | шт |  |  | 14 | 79.09 | 1.1073 | 158.18
14 | Внеплановый осмотр электросетей, арматуры и электрооборудования на лестничных клетках | 100 лест. |  |  | 0.09 | 3397.65 | 0.30579 | 33.9765
| Итого текущий ремонт |  |  | 1 |  |  |  | 192.1565
| Непредвиденные расходы | [6 empty] | 0
| Итого годовые затраты | [6 empty] | 56153.4307
2. Всего за период с 01.06.2016 по 30.06.2016 выполнено работ (оказано услуг) на общую сумму: 56153,43 руб.
(пятьдесят шесть тысяч сто пятьдесят три рубля 43 копейки)
(прописью)
3. Работы (услуги) выполнены (оказаны) полностью, в установленные сроки, с надлежащим качеством.
4. Претензий по выполнению условий Договора Стороны друг к другу не имеют.
5. Настоящий Акт составлен в 2 экземплярах, имеющих одинаковую юридическую силу, по одному для каждой из Сторон
Подписи Сторон:
| Исполнитель - | генеральный директор Куканов Ю.Л.
|  | (должность, ФИО) | [5 empty] | (подпись)
Заказчик -
|  | (должность, ФИО) | [5 empty] | (подпись)
________________
Примечания:
1 В соответствии с пунктом 4 части 8 статьи 161.1 Жилищного кодекса Российской Федерации (Собрание законодательства Российской Федерации, 2005, N 1, ст.14; 2011, N 23, ст.3263; 2014, N 30, ст.4264, 2015, N 27, ст.3967) председатель совета многоквартирного дома подписывает в том числе акты приемки оказанных услуг и (или) выполненных работ по содержанию и текущему ремонту общего имущества в многоквартирном доме.
2 Минимальный перечень услуг и работ, необходимых для обеспечения надлежащего содержания общего имущества в многоквартирном доме, утвержден постановлением Правительства Российской Федерации от 3 апреля 2013 года N 290.
3 Стоимость за единицу выполненной работы (оказанной услуги) по договору управления многоквартирным домом или договору оказания услуг по содержанию и (или) выполнению работ по ремонту общего имущества в многоквартирном доме.
4 Сметная стоимость за единицу выполненной работы по договору подряда по выполнению работ по ремонту общего имущества в многоквартирном доме.

## 07.16
ООО «Жилсервис»
пгт. Ярега
АКТ №7
приемки оказанных услуг и выполненных работ по содержанию и текущему ремонту общего имущества в многоквартирном доме №6 по ул.Космонавтов пгт.Ярега
за период с 01.07.2016 г. по 31.07.2016 г.
2016-07-31
Собственники помещений в многоквартирном доме, расположенном по адресу: пгт.Ярега, ул.Космонавтов, д.6, именуемые в дальнейшем "Заказчик", в лице , являющегося собственником квартиры № , находящихся в данном многоквартирном доме, действующего на основании решения от 09.12.2013г. стороны, и ООО «Жилсервис», именуемое в дальнейшем "Исполнитель", в лице генерального директора Куканова Юрия Леонидовича, действующего на основании Устава, с другой стороны, совместно именуемые "Стороны", составили настоящий Акт о нижеследующем:
1. Исполнителем предъявлены к приемке следующие оказанные на основании Договора на содержание и ремонт многоквартирного дома № от 20 г. (далее - "Договор") услуги и выполненные работы по содержанию и текущему ремонту общего имущества в многоквартирном доме, расположенном по адресу: г.Ухта, пгт.Ярега, ул.Космонавтов, д.6
№ позиции | Наименование вида работы (услуги)2 | Единица измерения работы (услуги) | Периодичность | Количественный показатель выполненной работы (оказанной услуги) |  | Стоимость выполненной работы (оказанной услуги) за единицу |  | Цена выполненной работы (оказанной услуги), в рублях
1 | 2 | 3 | 4 | 5 |  | 5 |  | 6
Обязательные работы по содержанию общего имущества собственников помещений в многоквартирном доме
I. Санитарное содержание помещений общего пользования
1 | Влажное подметание лестничных клеток 1 этажа | 100м2 | 3 раза в неделю 156 раз в год | 95.04 | 148.2624 | 187.48 | 27.7962 | 2316.3529
2 | Влажное подметание лестничных клеток 2-5 этажа | 100м2 | 2 раза в неделю 104 раза в год | 380.16 | 395.3664 | 187.48 | 74.1233 | 6176.9411
3 | Мытье лестничных площадок и маршей 1-5 этаж. | 100м2 | 2 раза в месяц 24 раза в год | 475.2 | 114.048 | 539.31 | 61.5072 | 5125.6022
4 | Мытье окон | 10м2 | 1 раз в год | 93.4 | 9.34 | 181.9 | 1.6989 | 0
| Влажная протирка перил | 100м2 | 2 раза в год | 43.2 | 0.864 | 232.91 | 0.20123 | 0
| Влажная протирка почтовых ящиков | 100м2 | 2 раза в год | 10.08 | 0.2016 | 231.03 | 0.046576 | 0
| Влажная уборка стен | 100 м2 | 1 раз в год | 642.6 | 6.426 | 287.84 | 1.8497 | 0
| Влажная протирка дверей | 100 м2 | 1 раз в год | 35.28 | 0.3528 | 47.35 | 0.016705 | 0
| Влажная протирка отопительных приборов | 100 м2 | 1 раз в год | 28.8 | 0.288 | 556.74 | 0.16034 | 0
4 | Подборка мусора на контейнерной площадке | м3 | ежедневно 365 раз | 0.1 | 36.5 | 157.18 | 5.7371 | 478.0892
5 | Вывоз ТБО и КГО | кв. м |  | 3945 | 47340 | 5.33 | 252.3222 | 21026.85
II. Уборка земельного участка
Летняя уборка
6 | Уборка газонов | 1000-м2 | 2 раза в неделю 52 раза в сезон | 1044.65 | 54.3218 | 166.65 | 9.0527 | 1508.788
7 | Подметание территории с усовершенствованным покрытием асф.: крыльца, контейнерн пл., проезд, тротуар | 1000м2 | 3 раза в неделю 78 раз за сезон | 116.93 | 9.1205 | 276.48 | 2.5216 | 420.2745
| Уборка газонов сильной загрязненности | 1000м2 | 1 раз в год | 1044.65 | 1.0447 | 3228.73 | 3.3729 | 3372.8928
8 | Очистка урн от мусора | 100 шт. | 155 раз | 6 | 9.3 | 1391.86 | 12.9443 | 2157.383
9 | Уборка контейнерной площадки (16 кв.м.) | шт. | 155 раз | 0.33333 | 51.6667 | 60.6 | 3.131 | 521.8333
| Погрузка травы, ветвей | м3 | по необходимости |  | 3 | 204.52 | 0.61356 | 0
| Вывоз смета, травы, ветвей и т.п.- м/ч | м/час | по необходимости |  | 2 | 1136.33 | 2.2727 | 0
Зимняя уборка
6 | Механизированная уборка дворовой территории | м/час |  |  | 8 | 1632.6 | 13.0608 | 2176.8
7 | Сдвигание снега в дни снегопада (проезд) | 1000 м2 | 12 раз за сезон | 477.19 | 5.7263 | 2247.8 | 12.8715 | 2145.2554
8 | Сдвигание снега в дни снегопада (крыльца, тротуары) | 1000 м2 | 30 раз за сезон | 116.93 | 3.5079 | 2247.8 | 7.8851 | 1314.1763
| Вывоз снега с придомовой территории | 1м3 | по необходимости |  | 135 | 213.2 | 28.782 | 0
9 | Подметание снега с тротуара, крылец, конт. площадок | 1000 м2 | 155 раз за сезон | 116.93 | 18.1242 | 374.95 | 6.7957 | 1132.6083
10 | Очистка территории 1-го класса с усовершенствованным покрытием под скребок: ступеньки и площадки крылец, контейнерные площадки | 1000м2 | 24 раза за сезон | 116.93 | 2.8063 | 6203.71 | 17.4096 | 2901.5992
11 | Пескопосыпка территории: крыльца и тротуары | 1000м2 | 45 раз за сезон | 116.93 | 5.2619 | 458.28 | 2.4114 | 401.9001
12 | Стоимость песка -100м2-0,002м3 | м3 |  |  | 0.9 | 798 | 0.7182 | 119.7
III. Плановые осмотры
| Осмотр рулонной кровли | 1000м2 | 2 раза в год | 1030.4 | 2.0608 | 908.1 | 1.8714 | 0
| Осмотр деревянных заполнений проемов | 1000м2 | 2 раза в год | 132 | 0.264 | 619.46 | 0.16354 | 0
| Осмотр внутренней и наружной отделки здания | 1000м2 | 2 раза в год | 4248.22 | 8.4964 | 619.46 | 5.2632 | 0
| Осмотр каменных конструкций | 1000м2 | 2 раза в год | 2163.66 | 4.3273 | 648.64 | 2.8069 | 0
13 | Осмотр СО | 1000м2 | 1 раз в месяц (5 раз в год) | 1015.4 | 5.077 | 1297.28 | 6.5863 | 1317.2581
| Осмотр электросетей, арматуры и электрооборудования на чердаках, подвалах и техэтажах | 1000м2 | 2 раза в год | 1015.4 | 2.0308 | 1297.28 | 2.6345 | 0
| Осмотр электросетей,арматуры и электооборудования на лестничных клетках | 100 лест. | 2 раза в год | 30 | 0.6 | 2918.89 | 1.7513 | 0
| Осмотр вводных электрических щитков | 100 шт. | 2 раза в год | 1 | 0.02 | 6042.13 | 0.12084 | 0
14 | Проверка дымоходов | шт | 4 раза в год | 90 | 360 | 150.86 | 54.3096 | 13577.4
15 | Проверка вентканалов | шт | 3 раза в год | 180 | 540 | 70.2 | 37.908 | 12636
III. Содержание общего имущества МКД
Кровля
16 | Очистка края кровли от слежавшегося снега со сбрасыванием сосулек (10% от S кровли) и козырьки | 100м2 | 6 раз за сезон | 148.04 | 8.8824 | 1654.04 | 14.6918 | 2448.6408
17 | Очистка оголовков дымоходов и вентканалов от наледи и снега | 100м2 | 2 раза в месяц | 39.7 | 4.764 | 1654.04 | 7.8798 | 1313.3078
18 | Очистка внутреннего водостока | водосток | 2 раза в год | 8 | 16 | 193.25 | 3.092 | 1546
19 | Очистка водостоков от наледи | 100м2 | 6 раз за сезон | 41.73 | 2.5038 | 1654.04 | 4.1414 | 690.2309
Чердак, подвал, технический этаж
| Очистка от мусора | 100 м2 | 1 раз в год | 1015.4 | 10.154 | 848.37 | 8.6143 | 0
10 | Дератизация | м2 | 1 раз в месяц | 203.1 | 2437.2 | 2.6 | 6.3367 | 528.06
Отопление
| Ликвидация воздушных пробок в стояках | шт | по необходимости | 10 | 10 | 237.75 | 2.3775 | 0
| Ликвидация воздушных пробок в радиаторах | шт | по необходимости | 5 | 5 | 81.51 | 0.40755 | 0
| Промывка СО | 100м3 | 1 раз в год | 14205 | 142.05 | 226.79 | 32.2155 | 0
| Спуск воды и наполнение системы без осмотра | 1000м3 | 1 раз в год | 14205 | 14.205 | 176.61 | 2.5087 | 0
| Гидравлическое испытание СО | 100м | 1 раз в год | 2131 | 21.31 | 2217.78 | 47.2609 | 0
| Вода для промывки СО | м3 | 1 раз в год | 12.48 | 12.48 | 42.67 | 0.53252 | 0
| Сброс воды после промывки СО в канализацию | м3 | 1 раз в год | 12.48 | 12.48 | 39.81 | 0.49683 | 0
| Проверка на прогрев отопительных приборов | прибор | 1 раз в год | 5 | 5 | 53.32 | 0.2666 | 0
Электроснабжение
21 | Смена ламп накаливания | 10 шт | по необходимости | 2 | 0.2 | 536.23 | 0.10725 | 53.623
| Смена плавкой вставки в электрощите | шт. | по необходимости | 1 | 1 | 911.85 | 0.91185 | 0
| Замена ламп ДРЛ | шт. | по необходимости | 1 | 1 | 383.25 | 0.38325 | 0
Вентканалы, дымоходы
22 | Прочистка каналов | 100м |  |  | 0.9 | 2757.42 | 2.4817 | 2481.678
| Техническое обслуживание наружных газопроводов | [5 empty] | 134.7063
23 | ТО внутридомового газ.оборудования |  |  |  | 1 | 27901.2 | 27.9012 | 27901.2
IV. Прочие услуги
11 | Аварийно-диспетчерское обслуживание | 1 м2 | ежемесячно | 3945 | 47340 | 2.24 | 106.0416 | 8836.8
12 | Услуги по выпуску квитанций, сопровождение собраний, работа с должниками |  | ежемесячно | 3945 | 47340 | 1.74 | 82.3716 | 6864.3
| Итого: | [5 empty] | 82.3716 | 55961.2742
| Работы по текущему ремонту и по заявкам | [5 empty] | #REF!
13 | Ремонт групповых щитков на лестничной клетке без ремонта автоматов | шт |  |  | 14 | 79.09 | 1.1073 | 79.09
14 | Внеплановый осмотр электросетей, арматуры и электрооборудования на лестничных клетках | 100 лест. |  |  | 0.09 | 3397.65 | 0.30579 | 33.9765
15 | Ремонт групповых щитков на лестничной клетке со сменой автоматов (авт.выкл. ВА47-29 Iн-25А) | шт |  |  | 1 | 2769.02 | 2.769 | 2769.02
16 | Подключение и отключение сварочного аппарата | шт |  |  | 1 | 180.15 | 0.18015 | 180.15
| Итого текущий ремонт |  |  | 1 |  |  |  | 3062.2365
| Непредвиденные расходы | [6 empty] | 0
| Итого годовые затраты | [6 empty] | 59023.5107
2. Всего за период с 01.07.2016 по 31.07.2016 выполнено работ (оказано услуг) на общую сумму: 59023,51 руб.
(пятьдесят девять тысяч двадцать три рубля 51 копейка)
(прописью)
3. Работы (услуги) выполнены (оказаны) полностью, в установленные сроки, с надлежащим качеством.
4. Претензий по выполнению условий Договора Стороны друг к другу не имеют.
5. Настоящий Акт составлен в 2 экземплярах, имеющих одинаковую юридическую силу, по одному для каждой из Сторон
Подписи Сторон:
| Исполнитель - | генеральный директор Куканов Ю.Л.
|  | (должность, ФИО) | [5 empty] | (подпись)
Заказчик -
|  | (должность, ФИО) | [5 empty] | (подпись)
________________
Примечания:
1 В соответствии с пунктом 4 части 8 статьи 161.1 Жилищного кодекса Российской Федерации (Собрание законодательства Российской Федерации, 2005, N 1, ст.14; 2011, N 23, ст.3263; 2014, N 30, ст.4264, 2015, N 27, ст.3967) председатель совета многоквартирного дома подписывает в том числе акты приемки оказанных услуг и (или) выполненных работ по содержанию и текущему ремонту общего имущества в многоквартирном доме.
2 Минимальный перечень услуг и работ, необходимых для обеспечения надлежащего содержания общего имущества в многоквартирном доме, утвержден постановлением Правительства Российской Федерации от 3 апреля 2013 года N 290.
3 Стоимость за единицу выполненной работы (оказанной услуги) по договору управления многоквартирным домом или договору оказания услуг по содержанию и (или) выполнению работ по ремонту общего имущества в многоквартирном доме.
4 Сметная стоимость за единицу выполненной работы по договору подряда по выполнению работ по ремонту общего имущества в многоквартирном доме.

## 08.16
ООО «Жилсервис»
пгт. Ярега
АКТ №8
приемки оказанных услуг и выполненных работ по содержанию и текущему ремонту общего имущества в многоквартирном доме №6 по ул.Космонавтов пгт.Ярега
за период с 01.08.2016 г. по 31.08.2016 г.
2016-08-31
Собственники помещений в многоквартирном доме, расположенном по адресу: пгт.Ярега, ул.Космонавтов, д.6, именуемые в дальнейшем "Заказчик", в лице , являющегося собственником квартиры № , находящихся в данном многоквартирном доме, действующего на основании решения от 09.12.2013г. стороны, и ООО «Жилсервис», именуемое в дальнейшем "Исполнитель", в лице генерального директора Куканова Юрия Леонидовича, действующего на основании Устава, с другой стороны, совместно именуемые "Стороны", составили настоящий Акт о нижеследующем:
1. Исполнителем предъявлены к приемке следующие оказанные на основании Договора на содержание и ремонт многоквартирного дома № от 20 г. (далее - "Договор") услуги и выполненные работы по содержанию и текущему ремонту общего имущества в многоквартирном доме, расположенном по адресу: г.Ухта, пгт.Ярега, ул.Космонавтов, д.6
№ позиции | Наименование вида работы (услуги)2 | Единица измерения работы (услуги) | Периодичность | Количественный показатель выполненной работы (оказанной услуги) |  | Стоимость выполненной работы (оказанной услуги) за единицу |  | Цена выполненной работы (оказанной услуги), в рублях
1 | 2 | 3 | 4 | 5 |  | 5 |  | 6
Обязательные работы по содержанию общего имущества собственников помещений в многоквартирном доме
I. Санитарное содержание помещений общего пользования
1 | Влажное подметание лестничных клеток 1 этажа | 100м2 | 3 раза в неделю 156 раз в год | 95.04 | 148.2624 | 187.48 | 27.7962 | 2316.3529
2 | Влажное подметание лестничных клеток 2-5 этажа | 100м2 | 2 раза в неделю 104 раза в год | 380.16 | 395.3664 | 187.48 | 74.1233 | 6176.9411
3 | Мытье лестничных площадок и маршей 1-5 этаж. | 100м2 | 2 раза в месяц 24 раза в год | 475.2 | 114.048 | 539.31 | 61.5072 | 5125.6022
4 | Мытье окон | 10м2 | 1 раз в год | 93.4 | 9.34 | 181.9 | 1.6989 | 0
| Влажная протирка перил | 100м2 | 2 раза в год | 43.2 | 0.864 | 232.91 | 0.20123 | 0
| Влажная протирка почтовых ящиков | 100м2 | 2 раза в год | 10.08 | 0.2016 | 231.03 | 0.046576 | 0
| Влажная уборка стен | 100 м2 | 1 раз в год | 642.6 | 6.426 | 287.84 | 1.8497 | 0
| Влажная протирка дверей | 100 м2 | 1 раз в год | 35.28 | 0.3528 | 47.35 | 0.016705 | 0
| Влажная протирка отопительных приборов | 100 м2 | 1 раз в год | 28.8 | 0.288 | 556.74 | 0.16034 | 0
4 | Подборка мусора на контейнерной площадке | м3 | ежедневно 365 раз | 0.1 | 36.5 | 157.18 | 5.7371 | 478.0892
5 | Вывоз ТБО и КГО | кв. м |  | 3945 | 47340 | 5.33 | 252.3222 | 21026.85
II. Уборка земельного участка
Летняя уборка
6 | Уборка газонов | 1000-м2 | 2 раза в неделю 52 раза в сезон | 1044.65 | 54.3218 | 166.65 | 9.0527 | 1508.788
7 | Подметание территории с усовершенствованным покрытием асф.: крыльца, контейнерн пл., проезд, тротуар | 1000м2 | 3 раза в неделю 78 раз за сезон | 116.93 | 9.1205 | 276.48 | 2.5216 | 420.2745
| Уборка газонов сильной загрязненности | 1000м2 | 1 раз в год | 1044.65 | 1.0447 | 3228.73 | 3.3729 | 3372.8928
8 | Очистка урн от мусора | 100 шт. | 155 раз | 6 | 9.3 | 1391.86 | 12.9443 | 2157.383
9 | Уборка контейнерной площадки (16 кв.м.) | шт. | 155 раз | 0.33333 | 51.6667 | 60.6 | 3.131 | 521.8333
| Погрузка травы, ветвей | м3 | по необходимости |  | 3 | 204.52 | 0.61356 | 0
| Вывоз смета, травы, ветвей и т.п.- м/ч | м/час | по необходимости |  | 2 | 1136.33 | 2.2727 | 0
Зимняя уборка
6 | Механизированная уборка дворовой территории | м/час |  |  | 8 | 1632.6 | 13.0608 | 2176.8
7 | Сдвигание снега в дни снегопада (проезд) | 1000 м2 | 12 раз за сезон | 477.19 | 5.7263 | 2247.8 | 12.8715 | 2145.2554
8 | Сдвигание снега в дни снегопада (крыльца, тротуары) | 1000 м2 | 30 раз за сезон | 116.93 | 3.5079 | 2247.8 | 7.8851 | 1314.1763
| Вывоз снега с придомовой территории | 1м3 | по необходимости |  | 135 | 213.2 | 28.782 | 0
9 | Подметание снега с тротуара, крылец, конт. площадок | 1000 м2 | 155 раз за сезон | 116.93 | 18.1242 | 374.95 | 6.7957 | 1132.6083
10 | Очистка территории 1-го класса с усовершенствованным покрытием под скребок: ступеньки и площадки крылец, контейнерные площадки | 1000м2 | 24 раза за сезон | 116.93 | 2.8063 | 6203.71 | 17.4096 | 2901.5992
11 | Пескопосыпка территории: крыльца и тротуары | 1000м2 | 45 раз за сезон | 116.93 | 5.2619 | 458.28 | 2.4114 | 401.9001
12 | Стоимость песка -100м2-0,002м3 | м3 |  |  | 0.9 | 798 | 0.7182 | 119.7
III. Плановые осмотры
| Осмотр рулонной кровли | 1000м2 | 2 раза в год | 1030.4 | 2.0608 | 908.1 | 1.8714 | 0
| Осмотр деревянных заполнений проемов | 1000м2 | 2 раза в год | 132 | 0.264 | 619.46 | 0.16354 | 0
| Осмотр внутренней и наружной отделки здания | 1000м2 | 2 раза в год | 4248.22 | 8.4964 | 619.46 | 5.2632 | 0
| Осмотр каменных конструкций | 1000м2 | 2 раза в год | 2163.66 | 4.3273 | 648.64 | 2.8069 | 0
13 | Осмотр СО | 1000м2 | 1 раз в месяц (5 раз в год) | 1015.4 | 5.077 | 1297.28 | 6.5863 | 1317.2581
| Осмотр электросетей, арматуры и электрооборудования на чердаках, подвалах и техэтажах | 1000м2 | 2 раза в год | 1015.4 | 2.0308 | 1297.28 | 2.6345 | 0
| Осмотр электросетей,арматуры и электооборудования на лестничных клетках | 100 лест. | 2 раза в год | 30 | 0.6 | 2918.89 | 1.7513 | 0
| Осмотр вводных электрических щитков | 100 шт. | 2 раза в год | 1 | 0.02 | 6042.13 | 0.12084 | 0
10 | Проверка дымоходов | шт | 3 раза в год | 90 | 360 | 150.86 | 54.3096 | 13577.4
11 | Проверка вентканалов | шт | 3 раза в год | 180 | 540 | 70.2 | 37.908 | 12636
IV. Содержание общего имущества МКД
Кровля
16 | Очистка края кровли от слежавшегося снега со сбрасыванием сосулек (10% от S кровли) и козырьки | 100м2 | 6 раз за сезон | 148.04 | 8.8824 | 1654.04 | 14.6918 | 2448.6408
17 | Очистка оголовков дымоходов и вентканалов от наледи и снега | 100м2 | 2 раза в месяц | 39.7 | 4.764 | 1654.04 | 7.8798 | 1313.3078
18 | Очистка внутреннего водостока | водосток | 2 раза в год | 8 | 16 | 193.25 | 3.092 | 1546
19 | Очистка водостоков от наледи | 100м2 | 6 раз за сезон | 41.73 | 2.5038 | 1654.04 | 4.1414 | 690.2309
Чердак, подвал, технический этаж
| Очистка от мусора | 100 м2 | 1 раз в год | 1015.4 | 10.154 | 848.37 | 8.6143 | 0
12 | Дератизация | м2 | 1 раз в месяц | 203.1 | 2437.2 | 2.6 | 6.3367 | 528.06
Отопление
| Ликвидация воздушных пробок в стояках | шт | по необходимости | 10 | 10 | 237.75 | 2.3775 | 0
| Ликвидация воздушных пробок в радиаторах | шт | по необходимости | 5 | 5 | 81.51 | 0.40755 | 0
| Промывка СО | 100м3 | 1 раз в год | 14205 | 142.05 | 226.79 | 32.2155 | 0
| Спуск воды и наполнение системы без осмотра | 1000м3 | 1 раз в год | 14205 | 14.205 | 176.61 | 2.5087 | 0
| Гидравлическое испытание СО | 100м | 1 раз в год | 2131 | 21.31 | 2217.78 | 47.2609 | 0
| Вода для промывки СО | м3 | 1 раз в год | 12.48 | 12.48 | 42.67 | 0.53252 | 0
| Сброс воды после промывки СО в канализацию | м3 | 1 раз в год | 12.48 | 12.48 | 39.81 | 0.49683 | 0
| Проверка на прогрев отопительных приборов | прибор | 1 раз в год | 5 | 5 | 53.32 | 0.2666 | 0
Электроснабжение
21 | Смена ламп накаливания | 10 шт | по необходимости | 2 | 0.2 | 536.23 | 0.10725 | 53.623
| Смена плавкой вставки в электрощите | шт. | по необходимости | 1 | 1 | 911.85 | 0.91185 | 0
| Замена ламп ДРЛ | шт. | по необходимости | 1 | 1 | 383.25 | 0.38325 | 0
Вентканалы, дымоходы
22 | Прочистка каналов | 100м |  |  | 0.9 | 2757.42 | 2.4817 | 2481.678
| Техническое обслуживание наружных газопроводов | [5 empty] | 134.7063
23 | ТО внутридомового газ.оборудования |  |  |  | 1 | 27901.2 | 27.9012 | 27901.2
V. Прочие услуги
13 | Аварийно-диспетчерское обслуживание | 1 м2 | ежемесячно | 3945 | 47340 | 2.24 | 106.0416 | 8836.8
14 | Услуги по выпуску квитанций, сопровождение собраний, работа с должниками |  | ежемесячно | 3945 | 47340 | 1.74 | 82.3716 | 6864.3
| Итого: | [5 empty] | 82.3716 | 82174.6742
| Работы по текущему ремонту и по заявкам | [5 empty] | #REF!
15 | Устройство хомута диаметром до 50 мм | место |  |  | 2 | 185.81 | 0.37162 | 185.81
16 | Смена арматуры - вентилей и клапанов обратных муфтовых диаметром до 20 мм | 1 шт |  |  | 2 | 559.62 | 1.1192 | 559.62
17 | Внеплановый осмотр электросетей, арматуры и электрооборудования на лестничных клетках | 100 лест. |  |  | 0.09 | 3397.65 | 0.30579 | 33.9765
18 | Смена арматуры - вентилей и клапанов обратных муфтовых диаметром до 32 мм (без стоимости материалов) | 1 шт |  |  | 1 | 625.07 | 0.62507 | 625.07
19 | Смена трубопроводов на полипропиленовые трубы PN25 диаметром 20мм | 1 м |  |  | 9.5 | 1187 | 11.2765 | 11276.5
20 | Смена радиаторов отопительных чугунных (7-секционных) | 1 шт |  |  | 1 | 1750.55 | 1.7506 | 1750.55
| Итого текущий ремонт |  |  | 1 |  |  |  | 14431.5265
| Непредвиденные расходы | [6 empty] | 0
| Итого годовые затраты | [6 empty] | 96606.2007
2. Всего за период с 01.08.2016 по 31.08.2016 выполнено работ (оказано услуг) на общую сумму: 96606,20 руб.
(девяносто шесть тысяч шестьсот шесть рублей 20 копеек)
(прописью)
3. Работы (услуги) выполнены (оказаны) полностью, в установленные сроки, с надлежащим качеством.
4. Претензий по выполнению условий Договора Стороны друг к другу не имеют.
5. Настоящий Акт составлен в 2 экземплярах, имеющих одинаковую юридическую силу, по одному для каждой из Сторон
Подписи Сторон:
| Исполнитель - | генеральный директор Куканов Ю.Л.
|  | (должность, ФИО) | [5 empty] | (подпись)
Заказчик -
|  | (должность, ФИО) | [5 empty] | (подпись)
________________
Примечания:
1 В соответствии с пунктом 4 части 8 статьи 161.1 Жилищного кодекса Российской Федерации (Собрание законодательства Российской Федерации, 2005, N 1, ст.14; 2011, N 23, ст.3263; 2014, N 30, ст.4264, 2015, N 27, ст.3967) председатель совета многоквартирного дома подписывает в том числе акты приемки оказанных услуг и (или) выполненных работ по содержанию и текущему ремонту общего имущества в многоквартирном доме.
2 Минимальный перечень услуг и работ, необходимых для обеспечения надлежащего содержания общего имущества в многоквартирном доме, утвержден постановлением Правительства Российской Федерации от 3 апреля 2013 года N 290.
3 Стоимость за единицу выполненной работы (оказанной услуги) по договору управления многоквартирным домом или договору оказания услуг по содержанию и (или) выполнению работ по ремонту общего имущества в многоквартирном доме.
4 Сметная стоимость за единицу выполненной работы по договору подряда по выполнению работ по ремонту общего имущества в многоквартирном доме.

## 09.16
ООО «Жилсервис»
пгт. Ярега
АКТ №9
приемки оказанных услуг и выполненных работ по содержанию и текущему ремонту общего имущества в многоквартирном доме №6 по ул.Космонавтов пгт.Ярега
за период с 01.09.2016 г. по 30.09.2016 г.
2016-09-30
Собственники помещений в многоквартирном доме, расположенном по адресу: пгт.Ярега, ул.Космонавтов, д.6, именуемые в дальнейшем "Заказчик", в лице , являющегося собственником квартиры № , находящихся в данном многоквартирном доме, действующего на основании решения от 09.12.2013г. стороны, и ООО «Жилсервис», именуемое в дальнейшем "Исполнитель", в лице генерального директора Куканова Юрия Леонидовича, действующего на основании Устава, с другой стороны, совместно именуемые "Стороны", составили настоящий Акт о нижеследующем:
1. Исполнителем предъявлены к приемке следующие оказанные на основании Договора на содержание и ремонт многоквартирного дома № от 20 г. (далее - "Договор") услуги и выполненные работы по содержанию и текущему ремонту общего имущества в многоквартирном доме, расположенном по адресу: г.Ухта, пгт.Ярега, ул.Космонавтов, д.6
№ позиции | Наименование вида работы (услуги)2 | Единица измерения работы (услуги) | Периодичность | Количественный показатель выполненной работы (оказанной услуги) |  | Стоимость выполненной работы (оказанной услуги) за единицу |  | Цена выполненной работы (оказанной услуги), в рублях
1 | 2 | 3 | 4 | 5 |  | 5 |  | 6
Обязательные работы по содержанию общего имущества собственников помещений в многоквартирном доме
I. Санитарное содержание помещений общего пользования
1 | Влажное подметание лестничных клеток 1 этажа | 100м2 | 3 раза в неделю 156 раз в год | 95.04 | 148.2624 | 187.48 | 27.7962 | 2316.3529
2 | Влажное подметание лестничных клеток 2-5 этажа | 100м2 | 2 раза в неделю 104 раза в год | 380.16 | 395.3664 | 187.48 | 74.1233 | 6176.9411
3 | Мытье лестничных площадок и маршей 1-5 этаж. | 100м2 | 2 раза в месяц 24 раза в год | 475.2 | 114.048 | 539.31 | 61.5072 | 5125.6022
4 | Мытье окон | 10м2 | 1 раз в год | 93.4 | 9.34 | 181.9 | 1.6989 | 141.5788
4 | Влажная протирка перил | 100м2 | 2 раза в год | 43.2 | 0.864 | 232.91 | 0.20123 | 100.6171
5 | Влажная протирка почтовых ящиков | 100м2 | 2 раза в год | 10.08 | 0.2016 | 231.03 | 0.046576 | 23.2878
| Влажная уборка стен | 100 м2 | 1 раз в год | 642.6 | 6.426 | 287.84 | 1.8497 | 924.8299
| Влажная протирка дверей | 100 м2 | 1 раз в год | 35.28 | 0.3528 | 47.35 | 0.016705 | 8.3525
| Влажная протирка отопительных приборов | 100 м2 | 1 раз в год | 28.8 | 0.288 | 556.74 | 0.16034 | 80.1706
6 | Подборка мусора на контейнерной площадке | м3 | ежедневно 365 раз | 0.1 | 36.5 | 157.18 | 5.7371 | 478.0892
7 | Вывоз ТБО и КГО | кв. м |  | 3945 | 47340 | 5.33 | 252.3222 | 21026.85
II. Уборка земельного участка
Летняя уборка
8 | Уборка газонов | 1000-м2 | 2 раза в неделю 52 раза в сезон | 1044.65 | 54.3218 | 166.65 | 9.0527 | 1508.788
9 | Подметание территории с усовершенствованным покрытием асф.: крыльца, контейнерн пл., проезд, тротуар | 1000м2 | 3 раза в неделю 78 раз за сезон | 116.93 | 9.1205 | 276.48 | 2.5216 | 420.2745
| Уборка газонов сильной загрязненности | 1000м2 | 1 раз в год | 1044.65 | 1.0447 | 3228.73 | 3.3729 | 3372.8928
10 | Очистка урн от мусора | 100 шт. | 155 раз | 6 | 9.3 | 1391.86 | 12.9443 | 2157.383
11 | Уборка контейнерной площадки (16 кв.м.) | шт. | 155 раз | 0.33333 | 51.6667 | 60.6 | 3.131 | 521.8333
| Погрузка травы, ветвей | м3 | по необходимости |  | 3 | 204.52 | 0.61356 | 0
| Вывоз смета, травы, ветвей и т.п.- м/ч | м/час | по необходимости |  | 2 | 1136.33 | 2.2727 | 0
Зимняя уборка
6 | Механизированная уборка дворовой территории | м/час |  |  | 8 | 1632.6 | 13.0608 | 2176.8
7 | Сдвигание снега в дни снегопада (проезд) | 1000 м2 | 12 раз за сезон | 477.19 | 5.7263 | 2247.8 | 12.8715 | 2145.2554
8 | Сдвигание снега в дни снегопада (крыльца, тротуары) | 1000 м2 | 30 раз за сезон | 116.93 | 3.5079 | 2247.8 | 7.8851 | 1314.1763
| Вывоз снега с придомовой территории | 1м3 | по необходимости |  | 135 | 213.2 | 28.782 | 0
9 | Подметание снега с тротуара, крылец, конт. площадок | 1000 м2 | 155 раз за сезон | 116.93 | 18.1242 | 374.95 | 6.7957 | 1132.6083
10 | Очистка территории 1-го класса с усовершенствованным покрытием под скребок: ступеньки и площадки крылец, контейнерные площадки | 1000м2 | 24 раза за сезон | 116.93 | 2.8063 | 6203.71 | 17.4096 | 2901.5992
11 | Пескопосыпка территории: крыльца и тротуары | 1000м2 | 45 раз за сезон | 116.93 | 5.2619 | 458.28 | 2.4114 | 401.9001
12 | Стоимость песка -100м2-0,002м3 | м3 |  |  | 0.9 | 798 | 0.7182 | 119.7
III. Плановые осмотры
12 | Осмотр рулонной кровли | 1000м2 | 2 раза в год | 1030.4 | 2.0608 | 908.1 | 1.8714 | 935.7062
13 | Осмотр деревянных заполнений проемов | 1000м2 | 2 раза в год | 132 | 0.264 | 619.46 | 0.16354 | 81.7687
14 | Осмотр внутренней и наружной отделки здания | 1000м2 | 2 раза в год | 4248.22 | 8.4964 | 619.46 | 5.2632 | 2631.6024
15 | Осмотр каменных конструкций | 1000м2 | 2 раза в год | 2163.66 | 4.3273 | 648.64 | 2.8069 | 1403.4364
16 | Осмотр СО | 1000м2 | 1 раз в месяц (5 раз в год) | 1015.4 | 5.077 | 1297.28 | 6.5863 | 1317.2581
17 | Осмотр электросетей, арматуры и электрооборудования на чердаках, подвалах и техэтажах | 1000м2 | 2 раза в год | 1015.4 | 2.0308 | 1297.28 | 2.6345 | 1317.2581
18 | Осмотр электросетей,арматуры и электооборудования на лестничных клетках | 100 лест. | 2 раза в год | 30 | 0.6 | 2918.89 | 1.7513 | 875.667
19 | Осмотр вводных электрических щитков | 100 шт. | 2 раза в год | 1 | 0.02 | 6042.13 | 0.12084 | 60.4213
14 | Проверка дымоходов | шт | 3 раза в год | 90 | 360 | 150.86 | 54.3096 | 13577.4
15 | Проверка вентканалов | шт | 3 раза в год | 180 | 540 | 70.2 | 37.908 | 12636
IV. Содержание общего имущества МКД
Кровля
16 | Очистка края кровли от слежавшегося снега со сбрасыванием сосулек (10% от S кровли) и козырьки | 100м2 | 6 раз за сезон | 148.04 | 8.8824 | 1654.04 | 14.6918 | 2448.6408
17 | Очистка оголовков дымоходов и вентканалов от наледи и снега | 100м2 | 2 раза в месяц | 39.7 | 4.764 | 1654.04 | 7.8798 | 1313.3078
18 | Очистка внутреннего водостока | водосток | 2 раза в год | 8 | 16 | 193.25 | 3.092 | 1546
19 | Очистка водостоков от наледи | 100м2 | 6 раз за сезон | 41.73 | 2.5038 | 1654.04 | 4.1414 | 690.2309
Чердак, подвал, технический этаж
| Очистка от мусора | 100 м2 | 1 раз в год | 1015.4 | 10.154 | 848.37 | 8.6143 | 0
20 | Дератизация | м2 | 1 раз в месяц | 203.1 | 2437.2 | 2.6 | 6.3367 | 528.06
Отопление
21 | Ликвидация воздушных пробок в стояках | шт | по необходимости | 10 | 10 | 237.75 | 2.3775 | 1902
| Ликвидация воздушных пробок в радиаторах | шт | по необходимости | 5 | 5 | 81.51 | 0.40755 | 0
| Промывка СО | 100м3 | 1 раз в год | 14205 | 142.05 | 226.79 | 32.2155 | 0
| Спуск воды и наполнение системы без осмотра | 1000м3 | 1 раз в год | 14205 | 14.205 | 176.61 | 2.5087 | 0
| Гидравлическое испытание СО | 100м | 1 раз в год | 2131 | 21.31 | 2217.78 | 47.2609 | 0
| Вода для промывки СО | м3 | 1 раз в год | 12.48 | 12.48 | 42.67 | 0.53252 | 0
| Сброс воды после промывки СО в канализацию | м3 | 1 раз в год | 12.48 | 12.48 | 39.81 | 0.49683 | 0
22 | Проверка на прогрев отопительных приборов | прибор | 1 раз в год | 5 | 5 | 53.32 | 0.2666 | 266.6
Электроснабжение
21 | Смена ламп накаливания | 10 шт | по необходимости | 2 | 0.2 | 536.23 | 0.10725 | 53.623
| Смена плавкой вставки в электрощите | шт. | по необходимости | 1 | 1 | 911.85 | 0.91185 | 0
| Замена ламп ДРЛ | шт. | по необходимости | 1 | 1 | 383.25 | 0.38325 | 0
Вентканалы, дымоходы
22 | Прочистка каналов | 100м |  |  | 0.9 | 2757.42 | 2.4817 | 2481.678
| Техническое обслуживание наружных газопроводов | [5 empty] | 134.7063
23 | ТО внутридомового газ.оборудования |  |  |  | 1 | 27901.2 | 27.9012 | 27901.2
V. Прочие услуги
23 | Аварийно-диспетчерское обслуживание | 1 м2 | ежемесячно | 3945 | 47340 | 2.24 | 106.0416 | 8836.8
24 | Услуги по выпуску квитанций, сопровождение собраний, работа с должниками |  | ежемесячно | 3945 | 47340 | 1.74 | 82.3716 | 6864.3
| Итого: | [5 empty] | 82.3716 | 66876.8974
| Работы по текущему ремонту и по заявкам | [5 empty] | #REF!
25 | Прочистка засоров ГВС, XВC | 3м |  |  | 5 | 1063.47 | 5.3174 | 2126.94
| Итого текущий ремонт |  |  | 1 |  |  |  | 2126.94
| Непредвиденные расходы | [6 empty] | 0
| Итого годовые затраты | [6 empty] | 69003.8374
2. Всего за период с 01.09.2016 по 30.09.2016 выполнено работ (оказано услуг) на общую сумму: 69003,84 руб.
(шестьдесят девять тысяч три рубля 84 копейки)
(прописью)
3. Работы (услуги) выполнены (оказаны) полностью, в установленные сроки, с надлежащим качеством.
4. Претензий по выполнению условий Договора Стороны друг к другу не имеют.
5. Настоящий Акт составлен в 2 экземплярах, имеющих одинаковую юридическую силу, по одному для каждой из Сторон
Подписи Сторон:
| Исполнитель - | генеральный директор Куканов Ю.Л.
|  | (должность, ФИО) | [5 empty] | (подпись)
Заказчик -
|  | (должность, ФИО) | [5 empty] | (подпись)
________________
Примечания:
1 В соответствии с пунктом 4 части 8 статьи 161.1 Жилищного кодекса Российской Федерации (Собрание законодательства Российской Федерации, 2005, N 1, ст.14; 2011, N 23, ст.3263; 2014, N 30, ст.4264, 2015, N 27, ст.3967) председатель совета многоквартирного дома подписывает в том числе акты приемки оказанных услуг и (или) выполненных работ по содержанию и текущему ремонту общего имущества в многоквартирном доме.
2 Минимальный перечень услуг и работ, необходимых для обеспечения надлежащего содержания общего имущества в многоквартирном доме, утвержден постановлением Правительства Российской Федерации от 3 апреля 2013 года N 290.
3 Стоимость за единицу выполненной работы (оказанной услуги) по договору управления многоквартирным домом или договору оказания услуг по содержанию и (или) выполнению работ по ремонту общего имущества в многоквартирном доме.
4 Сметная стоимость за единицу выполненной работы по договору подряда по выполнению работ по ремонту общего имущества в многоквартирном доме.

## 10.16
ООО «Жилсервис»
пгт. Ярега
АКТ №10
приемки оказанных услуг и выполненных работ по содержанию и текущему ремонту общего имущества в многоквартирном доме №6 по ул.Космонавтов пгт.Ярега
за период с 01.10.2016 г. по 31.10.2016 г.
2016-10-31
Собственники помещений в многоквартирном доме, расположенном по адресу: пгт.Ярега, ул.Космонавтов, д.6, именуемые в дальнейшем "Заказчик", в лице , являющегося собственником квартиры № , находящихся в данном многоквартирном доме, действующего на основании решения от 09.12.2013г. стороны, и ООО «Жилсервис», именуемое в дальнейшем "Исполнитель", в лице генерального директора Куканова Юрия Леонидовича, действующего на основании Устава, с другой стороны, совместно именуемые "Стороны", составили настоящий Акт о нижеследующем:
1. Исполнителем предъявлены к приемке следующие оказанные на основании Договора на содержание и ремонт многоквартирного дома № от 20 г. (далее - "Договор") услуги и выполненные работы по содержанию и текущему ремонту общего имущества в многоквартирном доме, расположенном по адресу: г.Ухта, пгт.Ярега, ул.Космонавтов, д.6
№ позиции | Наименование вида работы (услуги)2 | Единица измерения работы (услуги) | Периодичность | Количественный показатель выполненной работы (оказанной услуги) |  | Стоимость выполненной работы (оказанной услуги) за единицу |  | Цена выполненной работы (оказанной услуги), в рублях
1 | 2 | 3 | 4 | 5 |  | 5 |  | 6
Обязательные работы по содержанию общего имущества собственников помещений в многоквартирном доме
I. Санитарное содержание помещений общего пользования
1 | Влажное подметание лестничных клеток 1 этажа | 100м2 | 3 раза в неделю 156 раз в год | 95.04 | 148.2624 | 187.48 | 27.7962 | 2316.3529
2 | Влажное подметание лестничных клеток 2-5 этажа | 100м2 | 2 раза в неделю 104 раза в год | 380.16 | 395.3664 | 187.48 | 74.1233 | 6176.9411
3 | Мытье лестничных площадок и маршей 1-5 этаж. | 100м2 | 2 раза в месяц 24 раза в год | 475.2 | 114.048 | 539.31 | 61.5072 | 5125.6022
4 | Мытье окон | 10м2 | 1 раз в год | 93.4 | 9.34 | 181.9 | 1.6989 | 0
| Влажная протирка перил | 100м2 | 2 раза в год | 43.2 | 0.864 | 232.91 | 0.20123 | 0
| Влажная протирка почтовых ящиков | 100м2 | 2 раза в год | 10.08 | 0.2016 | 231.03 | 0.046576 | 0
| Влажная уборка стен | 100 м2 | 1 раз в год | 642.6 | 6.426 | 287.84 | 1.8497 | 0
| Влажная протирка дверей | 100 м2 | 1 раз в год | 35.28 | 0.3528 | 47.35 | 0.016705 | 0
| Влажная протирка отопительных приборов | 100 м2 | 1 раз в год | 28.8 | 0.288 | 556.74 | 0.16034 | 0
4 | Подборка мусора на контейнерной площадке | м3 | ежедневно 365 раз | 0.1 | 36.5 | 157.18 | 5.7371 | 478.0892
5 | Вывоз ТБО и КГО | кв. м |  | 3945 | 47340 | 5.33 | 252.3222 | 21026.85
II. Уборка земельного участка
Летняя уборка
6 | Уборка газонов | 1000-м2 | 2 раза в неделю 52 раза в сезон | 1044.65 | 54.3218 | 166.65 | 9.0527 | 1508.788
7 | Подметание территории с усовершенствованным покрытием асф.: крыльца, контейнерн пл., проезд, тротуар | 1000м2 | 3 раза в неделю 78 раз за сезон | 116.93 | 9.1205 | 276.48 | 2.5216 | 420.2745
| Уборка газонов сильной загрязненности | 1000м2 | 1 раз в год | 1044.65 | 1.0447 | 3228.73 | 3.3729 | 3372.8928
8 | Очистка урн от мусора | 100 шт. | 155 раз | 6 | 9.3 | 1391.86 | 12.9443 | 2157.383
9 | Уборка контейнерной площадки (16 кв.м.) | шт. | 155 раз | 0.33333 | 51.6667 | 60.6 | 3.131 | 521.8333
| Погрузка травы, ветвей | м3 | по необходимости |  | 3 | 204.52 | 0.61356 | 0
| Вывоз смета, травы, ветвей и т.п.- м/ч | м/час | по необходимости |  | 2 | 1136.33 | 2.2727 | 0
Зимняя уборка
6 | Механизированная уборка дворовой территории | м/час |  |  | 8 | 1632.6 | 13.0608 | 2176.8
7 | Сдвигание снега в дни снегопада (проезд) | 1000 м2 | 12 раз за сезон | 477.19 | 5.7263 | 2247.8 | 12.8715 | 2145.2554
8 | Сдвигание снега в дни снегопада (крыльца, тротуары) | 1000 м2 | 30 раз за сезон | 116.93 | 3.5079 | 2247.8 | 7.8851 | 1314.1763
| Вывоз снега с придомовой территории | 1м3 | по необходимости |  | 135 | 213.2 | 28.782 | 0
9 | Подметание снега с тротуара, крылец, конт. площадок | 1000 м2 | 155 раз за сезон | 116.93 | 18.1242 | 374.95 | 6.7957 | 1132.6083
10 | Очистка территории 1-го класса с усовершенствованным покрытием под скребок: ступеньки и площадки крылец, контейнерные площадки | 1000м2 | 24 раза за сезон | 116.93 | 2.8063 | 6203.71 | 17.4096 | 2901.5992
11 | Пескопосыпка территории: крыльца и тротуары | 1000м2 | 45 раз за сезон | 116.93 | 5.2619 | 458.28 | 2.4114 | 401.9001
12 | Стоимость песка -100м2-0,002м3 | м3 |  |  | 0.9 | 798 | 0.7182 | 119.7
III. Плановые осмотры
| Осмотр рулонной кровли | 1000м2 | 2 раза в год | 1030.4 | 2.0608 | 908.1 | 1.8714 | 0
| Осмотр деревянных заполнений проемов | 1000м2 | 2 раза в год | 132 | 0.264 | 619.46 | 0.16354 | 0
| Осмотр внутренней и наружной отделки здания | 1000м2 | 2 раза в год | 4248.22 | 8.4964 | 619.46 | 5.2632 | 0
| Осмотр каменных конструкций | 1000м2 | 2 раза в год | 2163.66 | 4.3273 | 648.64 | 2.8069 | 0
13 | Осмотр СО | 1000м2 | 1 раз в месяц (5 раз в год) | 1015.4 | 5.077 | 1297.28 | 6.5863 | 1317.2581
| Осмотр электросетей, арматуры и электрооборудования на чердаках, подвалах и техэтажах | 1000м2 | 2 раза в год | 1015.4 | 2.0308 | 1297.28 | 2.6345 | 0
| Осмотр электросетей,арматуры и электооборудования на лестничных клетках | 100 лест. | 2 раза в год | 30 | 0.6 | 2918.89 | 1.7513 | 0
| Осмотр вводных электрических щитков | 100 шт. | 2 раза в год | 1 | 0.02 | 6042.13 | 0.12084 | 0
14 | Проверка дымоходов | шт | 3 раза в год | 90 | 360 | 150.86 | 54.3096 | 13577.4
15 | Проверка вентканалов | шт | 3 раза в год | 180 | 540 | 70.2 | 37.908 | 12636
III. Содержание общего имущества МКД
Кровля
16 | Очистка края кровли от слежавшегося снега со сбрасыванием сосулек (10% от S кровли) и козырьки | 100м2 | 6 раз за сезон | 148.04 | 8.8824 | 1654.04 | 14.6918 | 2448.6408
17 | Очистка оголовков дымоходов и вентканалов от наледи и снега | 100м2 | 2 раза в месяц | 39.7 | 4.764 | 1654.04 | 7.8798 | 1313.3078
18 | Очистка внутреннего водостока | водосток | 2 раза в год | 8 | 16 | 193.25 | 3.092 | 1546
19 | Очистка водостоков от наледи | 100м2 | 6 раз за сезон | 41.73 | 2.5038 | 1654.04 | 4.1414 | 690.2309
Чердак, подвал, технический этаж
| Очистка от мусора | 100 м2 | 1 раз в год | 1015.4 | 10.154 | 848.37 | 8.6143 | 0
10 | Дератизация | м2 | 1 раз в месяц | 203.1 | 2437.2 | 2.6 | 6.3367 | 528.06
Отопление
11 | Ликвидация воздушных пробок в стояках | шт | по необходимости | 10 | 10 | 237.75 | 2.3775 | 1426.5
| Ликвидация воздушных пробок в радиаторах | шт | по необходимости | 5 | 5 | 81.51 | 0.40755 | 0
| Промывка СО | 100м3 | 1 раз в год | 14205 | 142.05 | 226.79 | 32.2155 | 0
| Спуск воды и наполнение системы без осмотра | 1000м3 | 1 раз в год | 14205 | 14.205 | 176.61 | 2.5087 | 0
| Гидравлическое испытание СО | 100м | 1 раз в год | 2131 | 21.31 | 2217.78 | 47.2609 | 0
| Вода для промывки СО | м3 | 1 раз в год | 12.48 | 12.48 | 42.67 | 0.53252 | 0
| Сброс воды после промывки СО в канализацию | м3 | 1 раз в год | 12.48 | 12.48 | 39.81 | 0.49683 | 0
| Проверка на прогрев отопительных приборов | прибор | 1 раз в год | 5 | 5 | 53.32 | 0.2666 | 0
Электроснабжение
21 | Смена ламп накаливания | 10 шт | по необходимости | 2 | 0.2 | 536.23 | 0.10725 | 53.623
| Смена плавкой вставки в электрощите | шт. | по необходимости | 1 | 1 | 911.85 | 0.91185 | 0
12 | Замена ламп ДРЛ | шт. | по необходимости | 1 | 1 | 383.25 | 0.38325 | 383.25
Вентканалы, дымоходы
22 | Прочистка каналов | 100м |  |  | 0.9 | 2757.42 | 2.4817 | 2481.678
| Техническое обслуживание наружных газопроводов | [5 empty] | 134.7063
23 | ТО внутридомового газ.оборудования |  |  |  | 1 | 27901.2 | 27.9012 | 27901.2
IV. Прочие услуги
13 | Аварийно-диспетчерское обслуживание | 1 м2 | ежемесячно | 3945 | 47340 | 2.24 | 106.0416 | 8836.8
14 | Услуги по выпуску квитанций, сопровождение собраний, работа с должниками |  | ежемесячно | 3945 | 47340 | 1.74 | 82.3716 | 6864.3
| Итого: | [5 empty] | 82.3716 | 57771.0242
| Работы по текущему ремонту и по заявкам | [5 empty] | #REF!
15 | Смена светодиодных светильников | шт |  |  | 2 | 1072.21 | 2.1444 | 1072.21
16 | Работа автовышки | маш/час |  |  | 1.3333 | 1501 | 2.0013 | 500.3283
| Итого текущий ремонт |  |  | 1 |  |  |  | 1572.5383
| Непредвиденные расходы | [6 empty] | 0
| Итого годовые затраты | [6 empty] | 59343.5625
2. Всего за период с 01.10.2016 по 31.10.2016 выполнено работ (оказано услуг) на общую сумму: 59343,56 руб.
(пятьдесят девять тысяч триста сорок три рубля 56 копеек)
(прописью)
3. Работы (услуги) выполнены (оказаны) полностью, в установленные сроки, с надлежащим качеством.
4. Претензий по выполнению условий Договора Стороны друг к другу не имеют.
5. Настоящий Акт составлен в 2 экземплярах, имеющих одинаковую юридическую силу, по одному для каждой из Сторон
Подписи Сторон:
| Исполнитель - | генеральный директор Куканов Ю.Л.
|  | (должность, ФИО) | [5 empty] | (подпись)
Заказчик -
|  | (должность, ФИО) | [5 empty] | (подпись)
________________
Примечания:
1 В соответствии с пунктом 4 части 8 статьи 161.1 Жилищного кодекса Российской Федерации (Собрание законодательства Российской Федерации, 2005, N 1, ст.14; 2011, N 23, ст.3263; 2014, N 30, ст.4264, 2015, N 27, ст.3967) председатель совета многоквартирного дома подписывает в том числе акты приемки оказанных услуг и (или) выполненных работ по содержанию и текущему ремонту общего имущества в многоквартирном доме.
2 Минимальный перечень услуг и работ, необходимых для обеспечения надлежащего содержания общего имущества в многоквартирном доме, утвержден постановлением Правительства Российской Федерации от 3 апреля 2013 года N 290.
3 Стоимость за единицу выполненной работы (оказанной услуги) по договору управления многоквартирным домом или договору оказания услуг по содержанию и (или) выполнению работ по ремонту общего имущества в многоквартирном доме.
4 Сметная стоимость за единицу выполненной работы по договору подряда по выполнению работ по ремонту общего имущества в многоквартирном доме.

## 11.16
ООО «Жилсервис»
пгт. Ярега
АКТ №11
приемки оказанных услуг и выполненных работ по содержанию и текущему ремонту общего имущества в многоквартирном доме № 6 по ул. Космонавтов пгт. Ярега
за период с 01.11.2016 г. по 30.11.2016 г.
2016-11-30
Собственники помещений в многоквартирном доме, расположенном по адресу: пгт. Ярега, ул. Космонавтов, д 6, именуемые в дальнейшем "Заказчик", в лице , являющегося собственником квартиры № , находящихся в данном многоквартирном доме, действующего на основании решения от 09.12.2013г. стороны, и ООО «Жилсервис», именуемое в дальнейшем "Исполнитель", в лице генерального директора Куканова Юрия Леонидовича, действующего на основании Устава, с другой стороны, совместно именуемые "Стороны", составили настоящий Акт о нижеследующем:
1. Исполнителем предъявлены к приемке следующие оказанные на основании Договора на содержание и ремонт многоквартирного дома № от 20 г. (далее - "Договор") услуги и выполненные работы по содержанию и текущему ремонту общего имущества в многоквартирном доме, расположенном по адресу: г.Ухта, пгт. Ярега, ул. Космонавтов, д. 6
№ позиции | Наименование вида работы (услуги)2 | Единица измерения работы (услуги) | Периодичность | Количественный показатель выполненной работы (оказанной услуги) | Стоимость выполненной работы (оказанной услуги) за единицу | Цена выполненной работы (оказанной услуги), в рублях
1 | 2 | 3 | 4 | 5 | 6 | 7
I. Санитарное содержание помещений общего пользования
1 | Влажное подметание лестничных клеток 1 этажа | 100 м2 | 13 раз в месяц |  | 187.48 | 2316.33
2 | Влажное подметание лестничных клеток 2-5 этажа | 100 м2 | 8 - 9 раз в месяц |  | 187.48 | 6177
3 | Мытье лестничных площадок и маршей 1-5 этаж. | 100 м2 | 2 раза в месяц |  | 539.31 | 5125.58
4 | Вывоз ТБО и КГО | кв. м | ежедневно | #REF! | 5.33 | 21026.85
5 | Подборка мусора на контейнерной площадке | м3 | ежедневно | 0 | 157.18 | 478.08
II. Уборка земельного участка
Зимняя уборка
6 | Механизированная уборка дворовой территории | м/час | по необходим-ти | #REF! | 1632.6 | 2176.83
7 | Сдвигание снега в дни снегопада (проезд) | 1000 м2 | 2 раза в месяц | #REF! | 2247.8 | 2145.33
8 | Сдвигание снега в дни снегопада (тротуар, крыльца) | 1000 м2 | 5 раз в месяц |  | 2247.8 | 1314.17
9 | Очистка территории 1-го класса с усовершенствованным покрытием под скребок: ступеньки и площадки крылец, контейнерные площадки | 1000 м2 | 4 раза в месяц | #REF! | 6203.71 | 2901.67
10 | Подметание снега - с тротуара, крылец, контейнерных площадок | 1000 м2 | 26 раз в месяц | #REF! | 374.95 | 1132.67
11 | Пескопосыпка территории: входн. площадки | 1000 м2 | 7 раз в месяц | #REF! | 458.28 | 401.83
12 | Стоимость песка | м3 |  | #REF! | 798 | 119.67
III. Плановые осмотры и мелкий ремонт
16 | Осмотр шиферной кровли | 1000 м2 | весенне-осенний осмотр, 2 раза | #REF! | 1098.72 | #REF!
17 | Осмотр деревянных конструкций стропил | 100 м3 | весенне-осенний осмотр, 2 раза | #REF! | 94.18 | #REF!
18 | Осмотр деревянных заполнений проемов | 1000 м2 | весенне-осенний осмотр, 2 раза | #REF! | 749.49 | #REF!
19 | Осмотр внутренней и наружной отделки здания | 1000 м2 | весенне-осенний осмотр, 2 раза | #REF! | 749.49 | #REF!
20 | Осмотр каменных конструкций | 1000 м2 | весенне-осенний осмотр, 2 раза | #REF! | 784.8 | #REF!
21 | Осмотр СО | 1000 м2 | весенне-осенний осмотр, 2 раза | #REF! | 1599.61 | #REF!
22 | Осмотр электросетей, арматуры и электрообору- дования на чердаках, подвалах и техэтажах | 1000 м2 | весенне-осенний осмотр, 2 раза | #REF! | 1599.61 | #REF!
23 | Осмотр электросетей,арматуры и электооборудо- вания на лестничных клетках | 100 лест. | весенне-осенний осмотр, 2 раза | #REF! | 3599.1 | #REF!
24 | Осмотр вводных электрических щитков | 100 шт. | весенне-осенний осмотр, 2 раза | #REF! | 7450.14 | #REF!
25 | Проверка дымоходов | шт. | 4 раза в год | 32 | 158.66 | 5077.12
26 | Проверка вентканалов | шт. | 2 раза в год | 32 | 73.84 | 2362.88
III. Содержание общего имущества
Кровля
13 | Очистка края кровли от слежавшегося снега со сбрасы- ванием сосулек (10% от S кровли, козырьки над подъездами) | 100 м2 | 1 раз в месяц | #REF! | 1654.04 | 2448.67
14 | Очистка оголовков дымоходов и вентканалов от наледи и снега | 100 м2 | 2 раза в месяц |  | 1654.04 | 1313.33
15 | Очистка водостоков от наледи | 100м2 | 6 раз за сезон |  | 1654.04 | 690.23
Чердак, подвал, технический этаж
16 | Дератизация | 1 м2 | 1 раз в месяц | #REF! | 2.6 | 528.06
Отопление
17 | Ликвидация воздушных пробок в стояках | шт | 6 раз за сезон |  | 237.75 | 475.5
Электроснабжение
18 | Смена ламп накаливания | 10 шт |  | #REF! | 536.23 | 107.25
IV. Прочие услуги
19 | Аварийное - диспетчерское обслуживание | 1 м2 | ежемесячно | #REF! | 2.24 | 8836.8 | 8944.05 | 0.145
20 | Услуги по выпуску квитанций, сопровождение собраний, работа с должниками | 1 м2 | ежемесячно |  | 1.74 | 6864.3 | 8944.05
| Итого: |  |  |  |  | 66580.15
Работы по текущему ремонту и по заявкам
| Подключение и отключение сварочного аппарата | шт. |  |  | 180.15 | 180.15
| Смена арматуры - вентилей и клапанов обратных муфтовых диаметром до 20 мм | шт. |  |  | 559.62 | 559.62
| Смена трубопроводов на полипропиленовые трубы PN20 диаметром 20мм | 1 м |  |  | 1146 | 802.2
| Ремонт групповых щитков на лестничной клетке без ремонта автоматов | шт. |  |  | 79.09 | 79.09
21 | Ремонт групповых щитков на лестничной клетке без ремонта автоматов | шт |  |  | 79.09 | 237.27
22 | Внеплановый осмотр электросетей, арматуры и электрооборудования на лестничных клетках | 100 лест. |  |  | 3397.65 | 33.98
23 | Внеплановая проверка дымоходов | шт |  |  | 175.6 | 175.6
24 | Прочистка засоров ГВС, XВC | 3м |  |  | 1063.47 | 1063.47
| Итого текущий ремонт |  |  | 1 |  | 1510.32
| Непредвиденные расходы |  |  |  |  | 0
| Итого годовые затраты |  |  |  |  | 68090.47
2. Всего за период с 01.11.2016 г. по 30.11.2016 г. выполнено работ (оказано услуг) на общую сумму: 68090,47 руб.
( | шестьдесят восемь тысяч девяносто рублей 47 копеек)
(прописью)
3. Работы (услуги) выполнены (оказаны) полностью, в установленные сроки, с надлежащим качеством.
4. Претензий по выполнению условий Договора Стороны друг к другу не имеют.
Настоящий Акт составлен в 2 экземплярах, имеющих одинаковую юридическую силу, по одному для каждой из Сторон
Подписи Сторон:
Исполнитель - |  | генеральный директор Куканов Ю.Л.
|  | (должность, ФИО) |  |  |  | (подпись)
Заказчик -
|  | (должность, ФИО) |  |  |  | (подпись)
________________
Примечания:
1 В соответствии с пунктом 4 части 8 статьи 161.1 Жилищного кодекса Российской Федерации (Собрание законодательства Российской Федерации, 2005, N 1, ст.14; 2011, N 23, ст.3263; 2014, N 30, ст.4264, 2015, N 27, ст.3967) председатель совета многоквартирного дома подписывает в том числе акты приемки оказанных услуг и (или) выполненных работ по содержанию и текущему ремонту общего имущества в многоквартирном доме.
2 Минимальный перечень услуг и работ, необходимых для обеспечения надлежащего содержания общего имущества в многоквартирном доме, утвержден постановлением Правительства Российской Федерации от 3 апреля 2013 года N 290.
3 Стоимость за единицу выполненной работы (оказанной услуги) по договору управления многоквартирным домом или договору оказания услуг по содержанию и (или) выполнению работ по ремонту общего имущества в многоквартирном доме.
4 Сметная стоимость за единицу выполненной работы по договору подряда по выполнению работ по ремонту общего имущества в многоквартирном доме.
Приказ Министерства строительства и жилищно - коммунального хозяйства Российской Федерации от 26 октября 2015г. № 761/пр.

## 12.16
ООО «Жилсервис»
пгт. Ярега
АКТ №12
приемки оказанных услуг и выполненных работ по содержанию и текущему ремонту общего имущества в многоквартирном доме №6 по ул.Космонавтов пгт.Ярега
за период с 01.12.2016 г. по 31.12.2016 г.
2016-12-31
Собственники помещений в многоквартирном доме, расположенном по адресу: пгт.Ярега, ул.Космонавтов, д.6, именуемые в дальнейшем "Заказчик", в лице , являющегося собственником квартиры № , находящихся в данном многоквартирном доме, действующего на основании решения от 09.12.2013г. стороны, и ООО «Жилсервис», именуемое в дальнейшем "Исполнитель", в лице генерального директора Куканова Юрия Леонидовича, действующего на основании Устава, с другой стороны, совместно именуемые "Стороны", составили настоящий Акт о нижеследующем:
1. Исполнителем предъявлены к приемке следующие оказанные на основании Договора на содержание и ремонт многоквартирного дома № от 20 г. (далее - "Договор") услуги и выполненные работы по содержанию и текущему ремонту общего имущества в многоквартирном доме, расположенном по адресу: г.Ухта, пгт.Ярега, ул.Космонавтов, д.6
№ позиции | Наименование вида работы (услуги)2 | Единица измерения работы (услуги) | Периодичность | Количественный показатель выполненной работы (оказанной услуги) | Стоимость выполненной работы (оказанной услуги) за единицу | Цена выполненной работы (оказанной услуги), в рублях
1 | 2 | 3 | 4 | 5 | 5 | 6
Обязательные работы по содержанию общего имущества собственников помещений в многоквартирном доме
I. Санитарное содержание помещений общего пользования
1 | Влажное подметание лестничных клеток 1 этажа | 100м2 | 3 раза в неделю 156 раз в год |  | 187.48 | 2316.35
2 | Влажное подметание лестничных клеток 2-5 этажа | 100м2 | 2 раза в неделю 104 раза в год |  | 187.48 | 6176.94
3 | Мытье лестничных площадок и маршей 1-5 этаж. | 100м2 | 2 раза в месяц 24 раза в год |  | 539.31 | 5125.6
| Мытье окон | 10м2 | 1 раз в год |  | 181.9 | 0
4 | Влажная протирка перил | 100м2 | 2 раза в год |  | 232.91 | 0
5 | Влажная протирка почтовых ящиков | 100м2 | 2 раза в год |  | 231.03 | 0
| Влажная уборка стен | 100 м2 | 1 раз в год |  | 287.84 | 0
| Влажная протирка дверей | 100 м2 | 1 раз в год |  | 47.35 | 0
| Влажная протирка отопительных приборов | 100 м2 | 1 раз в год |  | 556.74 | 0
4 | Подборка мусора на контейнерной площадке | м3 | ежедневно |  | 157.18 | 478.09
5 | Вывоз ТБО и КГО | кв. м |  | 506.1 | 5.33 | 21026.85
II. Уборка земельного участка
Летняя уборка
2 | Уборка газонов | 1000м2 | 52 раза в сезон | 2.31 | 166.65 | 0
3 | Подметание территории с усовершенствованным покрытием асф.: крыльца, контейнерн. пл., проезд, тротуар | 1000м2 | 78 раз за сезон | 0.0324 | 276.48 | 0
4 | Уборка газонов сильной загрязненности | 1000м2 | 1 раз в год | 0 | 3228.73 | 0
| Очистка урн от мусора | 100 шт. | 155 раз |  | 1391.86
5 | Уборка контейнерной площадки (16 кв.м.) | шт. | 155 раз | 0 | 60.6 | 0
4 | Погрузка травы, ветвей | м3 | по необходимости | 3.75 | 204.52 | 0
8 | Вывоз смета, травы, ветвей и т.п.- м/ч | м/час | по необходимости |  | 1136.33 | 0
Зимняя уборка
6 | Механизированная уборка дворовой территории | м/час |  | 0 | 1632.6 | 2176.8
7 | Сдвигание снега в дни снегопада (проезд) | 1000 м2 | 12 раз за сезон | 0 | 2247.8 | 2145.26
8 | Сдвигание снега в дни снегопада (крыльца, тротуары) | 1000 м2 | 30 раз за сезон | 0 | 2247.8 | 1314.18
11 | Вывоз снега с придомовой территории | 1м3 | по мере необходимости | 0 | 213.2 | 0
9 | Подметание снега с тротуара, крылец, конт. площадок | 1000 м2 | 155 раз за сезон |  | 374.95 | 1132.61
10 | Очистка территории 1-го класса с усовершенствованным покрытием под скребок: ступеньки и площадки крылец, контейнерные площадки | 1000м2 | 24 раза за сезон |  | 6203.71 | 2901.6
11 | Пескопосыпка территории: крыльца и тротуары | 1000м2 | 45 раз за сезон |  | 458.28 | 401.9
12 | Стоимость песка -100м2-0,002м3 | м3 |  | 0 | 798 | 119.7
Проведение технических осмотров и мелкий ремонт
15 | Осмотр рулонной кровли | 1000м2 | 2 раза в год | 0.42 | 908.1 | 0
16 | Осмотр деревянных заполнений проемов | 1000м2 | 2 раза в год | 1.35 | 619.46 | 0
17 | Осмотр внутренней и наружной отделки здания | 1000м2 | 2 раза в год | 0.03 | 619.46 | 0
18 | Осмотр каменных конструкций | 1000м2 | 2 раза в год | 0.33 | 648.64 | 0
13 | Осмотр СО | 1000м2 | 5 раз в году | 0.22 | 1297.28 | 1317.26
13 | Осмотр электросетей, арматуры и электрооборудования на чердаках, подвалах и техэтажах | 1000м2 | 2 раза в год | 0.22 | 1297.28 | 0
14 | Осмотр электросетей,арматуры и электооборудования на лестничных клетках | 100 лест. | 2 раза в год | 0.02 | 2918.89 | 0
15 | Осмотр вводных электрических щитков | 100 шт. | 2 раза в год | 0.01 | 6042.13 | 0
| Проверка дымоходов | шт | 4 раза в год |  | 150.86
23 | Проверка вентканалов | шт | 3 раза в год | 8 | 70.2 | 0
Содержание общего имущества МКД
Кровля
14 | Очистка края кровли от слежавшегося снега со сбрасыванием сосулек (10% от S кровли) и козырьки | 100м2 | 6 раз за сезон | 0 | 1654.04 | 2448.64
15 | Очистка оголовков дымоходов и вентканалов от наледи и снега | 100м2 | 2 раза в месяц |  | 1654.04 | 1313.31
| Очистка внутреннего водостока | водосток | 2 раза в год |  | 193.25 | 0
16 | Очистка водостоков от наледи | 100м2 | 6 раз за сезон |  | 1654.04 | 690.23
Чердак, подвал, технический этаж
27 | Очистка от мусора | 100м2 | 1 раз в год | 0 | 848.37 | 0
17 | Дератизация | м2 | 1 раз в месяц |  | 2.6 | 528.06
Отопление
18 | Ликвидация воздушных пробок в стояках | шт | по необходимости | 0 | 237.75 | 237.75
29 | Ликвидация воздушных пробок в радиаторах | шт | по необходимости | 0 | 81.51 | 0
8 | Промывка СО | 100м3 | 1 раз в год | 13.47 | 226.79 | 0
9 | Спуск воды и наполнение системы без осмотра | 1000м3 |  | 1.35 | 176.61 | 0
10 | Гидравлическое испытание СО | 100м | 1 раз в год | 0 | 2217.78 | 0
11 | Вода для промывки СО | м3 |  | 0 | 42.67 | 0
12 | Сброс воды после промывки СО в канализацию | м3 |  |  | 39.81 | 0
13 | Проверка на прогрев отопительных приборов | прибор | 1 раз в год |  | 53.32 | 0
Техническое обслуживание наружных газопроводов
36 | ТО внутридомового газ.оборудования |  | 1 раз в год | 0 | 27901.2 | 0
Электроснабжение
| Смена ламп накаливания | 10 шт | по необходимости |  | 536.23 | 0
| Смена плавкой вставки в электрощите | шт. | по необходимости |  | 911.85 | 0
| Замена ламп ДРЛ | шт. | по необходимости |  | 383.25 | 0
Вентканалы, дымоходы
39 | Прочистка каналов | 100м |  |  | 2757.42 | 0
Прочие услуги
19 | Аварийно-диспетчерское обслуживание | 1 м2 |  | 327.9 | 2.24 | 8836.8
20 | Услуги по выпуску квитанций, сопровождение собраний, работа с должниками |  |  |  | 1.74 | 6864.3
| Итого: |  |  |  |  | 67552.23
Работы по текущему ремонту и по заявкам
21 | Прочистка засоров ГВС, XВC | 3м | 1 |  | 1063.47 | 2126.94
22 | Уплотнение сгонов с применением льняной пряди или асбестового шнура (без разборки сгонов) | 1 соединение | 1 |  | 51.39 | 51.39
23 | Смена светодиодных светильников | шт | 1 |  | 3572.75 | 3572.75
24 | Работа автовышки | маш/час | 1 |  | 1501 | 1501
25 | Внеплановый осмотр электросетей, арматуры и электрооборудования на лестничных клетках | 100 лест. | 0.01 |  | 3397.65 | 33.98
26 | Очистка фановой трубы от наледи | 100м2 | 0.018 |  | 1925.33 | 34.66
| Итого текущий ремонт |  |  | 1 |  | 7320.72
| Непредвиденные расходы |  |  |  |  | 0
| Итого годовые затраты |  |  |  |  | 74872.95
2. Всего за период с 01.12.2016 по 31.12.2016 выполнено работ (оказано услуг) на общую сумму: 74872,95 руб.
(семьдесят четыре тысячи восемьсот семьдесят два рубля 95 копеек)
(прописью)
3. Работы (услуги) выполнены (оказаны) полностью, в установленные сроки, с надлежащим качеством.
4. Претензий по выполнению условий Договора Стороны друг к другу не имеют.
5. Настоящий Акт составлен в 2 экземплярах, имеющих одинаковую юридическую силу, по одному для каждой из Сторон
Подписи Сторон:
| Исполнитель - | генеральный директор Куканов Ю.Л.
|  | (должность, ФИО) |  |  |  | (подпись)
Заказчик -
|  | (должность, ФИО) |  |  |  | (подпись)
________________
Примечания:
1 В соответствии с пунктом 4 части 8 статьи 161.1 Жилищного кодекса Российской Федерации (Собрание законодательства Российской Федерации, 2005, N 1, ст.14; 2011, N 23, ст.3263; 2014, N 30, ст.4264, 2015, N 27, ст.3967) председатель совета многоквартирного дома подписывает в том числе акты приемки оказанных услуг и (или) выполненных работ по содержанию и текущему ремонту общего имущества в многоквартирном доме.
2 Минимальный перечень услуг и работ, необходимых для обеспечения надлежащего содержания общего имущества в многоквартирном доме, утвержден постановлением Правительства Российской Федерации от 3 апреля 2013 года N 290.
3 Стоимость за единицу выполненной работы (оказанной услуги) по договору управления многоквартирным домом или договору оказания услуг по содержанию и (или) выполнению работ по ремонту общего имущества в многоквартирном доме.
4 Сметная стоимость за единицу выполненной работы по договору подряда по выполнению работ по ремонту общего имущества в многоквартирном доме.